## ORÇAMENTO GINÁSIO
PROJETO: PROJETO DE ADEQUAÇÃO À ACESSIBILIDADE, REFORMA E AMPLIAÇÃO DO GINÁSIO DE ESPORTES MUNICIPAL - CENTRO - QUILOMBO/SC ÁREA DE ADEQUAÇÃO: 2.194,97 m² | [7 empty] | PLANILHA
A1
MUNICÍPIO: QUILOMBO - SC | [7 empty] | FOLHA Nº
PROJETO: PROJETO DE ADEQUAÇÃO À ACESSIBILIDADE, REFORMA E AMPLIAÇÃO DO GINÁSIO DE ESPORTES MUNICIPAL - CENTRO - QUILOMBO/SC ÁREA DE ADEQUAÇÃO: 2.225,60 m² | [7 empty] | 001/005
LOCALIZAÇÃO: Rua dos Esportes - Centro, Quilombo - SC | [7 empty] | Data:
2026-03-19
Data de referência dos custos: 02/2026 - DESONERADO
ITEM | FONTE | CÓDIGO(SINAPI/SICRO/DEINFRA) | DISCRIMINAÇÃO DOS SERVIÇOS | UNID. | QUANT. | CUSTO UNITÁRIO | BDI (%) | PREÇO UNITÁRIO | PREÇO DO SERVIÇO
1 |  |  | SERVIÇOS PRELIMINARES
1.1 | SINAPI | 103689 | FORNECIMENTO E INSTALAÇÃO DE PLACA DE OBRA COM CHAPA GALVANIZADA E ESTRUTURA DE MADEIRA. AF_03/2022_PS | M2 | 1.5 | 397.307 | 26.4% | 502.2 | 753.3
1.2 | SINAPI | 90777 | ENGENHEIRO CIVIL DE OBRA JUNIOR COM ENCARGOS COMPLEMENTARES (12H POR MÊS) | H | 84 | 109.497 | 26.4% | 138.4 | 11625.6
1.3 | SINAPI | 90780 | MESTRE DE OBRAS COM ENCARGOS COMPLEMENTARES (36H POR MÊS) | H | 252 | 52.615 | 26.4% | 66.51 | 16760.52
1.4 | SINAPI-I | 10527 | LOCACAO DE ANDAIME METALICO TUBULAR DE ENCAIXE, TIPO DE TORRE, CADA PAINEL COM LARGURA DE 1 ATE 1,5 M E ALTURA DE *1,00* M, INCLUINDO DIAGONAL, BARRAS DE LIGACAO, SAPATAS OU RODIZIOS E DEMAIS ITENS NECESSARIOS A MONTAGEM (NAO INCLUI INSTALACAO) | MXMES | 480 | 42.5 | 26.4% | 53.72 | 25785.6
1.5 | SINAPI | 97064 | MONTAGEM E DESMONTAGEM DE ANDAIME TUBULAR TIPO "TORRE" (EXCLUSIVE ANDAIME E LIMPEZA). AF_03/2024 | M | 100 | 27.047 | 26.4% | 34.19 | 3419
1.6 | SINAPI | 98459 | TAPUME COM TELHA METÁLICA. AF_03/2024 | M2 | 60 | 77.724 | 26.4% | 98.24 | 5894.4
1.7 | SINAPI | 102656 | SINALIZAÇÃO COM FITA FIXADA EM CONE PLÁSTICO, INCLUINDO CONE. AF_03/2024 | M | 201.08 | 5.644 | 26.4% | 7.13 | 1433.7
TOTAL DO ITEM | [8 empty] | 65672.12
DEMOLIÇÕES
2 |  |  | DEMOLIÇÕES E REMOÇÕES
2.1 |  |  | FRENTE
2.1.1 | SINAPI | 97625 | DEMOLIÇÃO DE ALVENARIA PARA QUALQUER TIPO DE BLOCO, DE FORMA MECANIZADA, SEM REAPROVEITAMENTO. AF_09/2023 | M3 | 95.0419 | 52.139 | 26.4% | 65.9 | 6263.26
2.1.2 | SINAPI | 97629 | DEMOLIÇÃO DE LAJES, EM CONCRETO ARMADO, DE FORMA MECANIZADA COM MARTELETE, SEM REAPROVEITAMENTO. AF_09/2023 (VARANDA E COZINHA) | M3 | 19.137 | 19.9155 | 26.4% | 25.17 | 481.68
2.1.3 | SINAPI | 97627 | DEMOLIÇÃO DE PILARES E VIGAS EM CONCRETO ARMADO, DE FORMA MECANIZADA COM MARTELETE, SEM REAPROVEITAMENTO. AF_09/2023 | M3 | 6.445 | 42.7805 | 26.4% | 54.07 | 348.48
2.1.4 | SINAPI | 104789 | DEMOLIÇÃO DE PISO DE CONCRETO SIMPLES, DE FORMA MANUAL, SEM REAPROVEITAMENTO. AF_09/2023 (SALA, DEPÓSITO, WCS, HALL E COPA) | M3 | 11.373 | 200.6425 | 26.4% | 253.61 | 2884.31
2.1.5 | SINAPI | 93358 | ESCAVAÇÃO MANUAL DE VALA. AF_09/2024 | M3 | 4.7089 | 84.3625 | 26.4% | 106.63 | 502.11
2.1.6 | SINAPI | 97663 | REMOÇÃO DE LOUÇAS, DE FORMA MANUAL, SEM REAPROVEITAMENTO. AF_09/2023 | UN | 8 | 12.869 | 26.4% | 16.27 | 130.16
2.1.7 | SINAPI | 97666 | REMOÇÃO DE METAIS SANITÁRIOS, DE FORMA MANUAL, SEM REAPROVEITAMENTO. AF_09/2023 | UN | 6 | 9.384 | 26.4% | 11.86 | 71.16
2.1.8 | SINAPI | 97662 | REMOÇÃO DE TUBULAÇÕES (TUBOS E CONEXÕES) DE ÁGUA FRIA, DE FORMA MANUAL, SEM REAPROVEITAMENTO. AF_09/2023 | M | 50 | 0.51 | 26.4% | 0.64 | 32
2.1.9 | SINAPI | 97644 | REMOÇÃO DE PORTAS, DE FORMA MANUAL, SEM REAPROVEITAMENTO. AF_09/2023 (MADEIRA) | M2 | 21.84 | 9.6815 | 26.4% | 12.24 | 267.32
2.1.10 | SINAPI | 102191 | REMOÇÃO DE VIDRO LISO COMUM DE ESQUADRIA COM BAGUETE DE ALUMÍNIO OU PVC. AF_01/2021 (PORTAS E JANELAS DE VIDRO) | M2 | 9.2 | 17.4505 | 26.4% | 22.06 | 202.95
2.1.11 | SINAPI | 97655 | REMOÇÃO DE TRAMA METÁLICA, DE FORMA MANUAL, SEM REAPROVEITAMENTO. AF_09/2023 | M2 | 9.2 | 36.2525 | 26.4% | 45.82 | 421.54
2.1.12 | SINAPI | 104803 | REMOÇÃO CALHAS E RUFOS, DE FORMA MANUAL, SEM REAPROVEITAMENTO. AF_09/2023 | M | 28.05 | 4.811 | 26.4% | 6.08 | 170.54
2.1.13 | SINAPI | 97651 | REMOÇÃO DE TESOURAS DE MADEIRA, COM VÃO MENOR QUE 8M, DE FORMA MANUAL, SEM REAPROVEITAMENTO. AF_09/2023 | UN | 0 | 86.037 | 26.4% | 108.75 | 0
2.1.14 | SINAPI | 97650 | REMOÇÃO DE TRAMA DE MADEIRA PARA COBERTURA, DE FORMA MANUAL, SEM REAPROVEITAMENTO. AF_09/2023 | M2 | 0 | 7.8965 | 26.4% | 9.98 | 0
2.1.15 | SINAPI | 97647 | REMOÇÃO DE TELHAS DE FIBROCIMENTO METÁLICA E CERÂMICA, DE FORMA MANUAL, SEM REAPROVEITAMENTO. AF_09/2023 | M2 | 293.7375 | 3.6635 | 26.4% | 4.63 | 1360
2.1.16 | SINAPI | 104792 | REMOÇÃO DE CABOS ELÉTRICOS, COM SEÇÃO DE ATÉ 2,5 MM², DE FORMA MANUAL, SEM REAPROVEITAMENTO. AF_09/2023 | M | 130 | 0.4335 | 26.4% | 0.55 | 71.5
2.1.17 | SINAPI | 104793 | REMOÇÃO DE CABOS ELÉTRICOS, COM SEÇÃO MAIOR QUE 2,5 MM² E MENOR QUE 10 MM², DE FORMA MANUAL, SEM REAPROVEITAMENTO. AF_09/2023 | M | 50 | 0.595 | 26.4% | 0.75 | 37.5
2.1.18 | SINAPI | 97660 | REMOÇÃO DE INTERRUPTORES/TOMADAS ELÉTRICAS, DE FORMA MANUAL, SEM REAPROVEITAMENTO. AF_09/2023 | UN | 25 | 0.731 | 26.4% | 0.92 | 23
2.1.19 | SINAPI | 97665 | REMOÇÃO DE LUMINÁRIAS, DE FORMA MANUAL, SEM REAPROVEITAMENTO. AF_09/2023 | UN | 20 | 1.989 | 26.4% | 2.51 | 50.2
2.1.20 | COMPOSIÇÃO | Q01 | REMOÇÃO DE AR CONDICIONADO 9.000 A 12.000 BTUS COM REAPROVEITAMENTO | UN | 1 | 137.6076 | 26.4% | 173.94 | 173.94
2.1.21 | COMPOSIÇÃO | Q02 | REMOÇÃO DE GUARDA CORPO/GRADIL, COM ALTURA DE 1,10M, COM REAPROVEITAMENTO | M | 25.52 | 105.6465 | 26.4% | 133.54 | 3407.94
2.1.22 | SINAPI | 97634 | DEMOLIÇÃO DE REVESTIMENTO CERÂMICO, DE FORMA MECANIZADA COM MARTELETE, SEM REAPROVEITAMENTO. AF_09/2023 (CIRCULAÇÃO E ESCADA GINÁSIO) | M2 | 44.916 | 3.468 | 26.4% | 4.38 | 196.73
2.1.23 | SINAPI | 106122 | REMOÇÃO DE ENTULHO CLASSE A (ALVENARIA, CONCRETO, ARGAMASSAS E CERÂMICOS) POR DUTO DE ENTULHO E ACONDICIONAMENTO FINAL EM CAÇAMBA ESTACIONÁRIA. EXCLUSO FRETE. AF_09/2025 | M3 | 131.9969 | 68.584 | 26.4% | 86.69 | 11442.81
2.1.24 | SINAPI | 106123 | REMOÇÃO DE ENTULHO CLASSE B (PLASTICO/ PAPEL/ METAL) ARMAZENADO INICIALMENTE EM BOMBONAS E ACONDICIONAMENTO FINAL EM ABRIGOS COBERTOS. EXCLUSO FRETE. AF_09/2025 | M3 | 0.7181 | 119.04 | 26.4% | 150.47 | 108.05
2.1.25 | SINAPI | 106127 | REMOÇÃO DE ENTULHO CLASSE B (FRAGMENTOS DE MADEIRA) TRANSPORTADOS POR CREMALHEIRA. ACONDICIONAMENTO FINAL CAÇAMBA ESTACIONÁRIA. EXCLUSO FRETE. AF_09/2025 | M3 | 0.8736 | 68.584 | 26.4% | 86.69 | 75.73
2.1.26 | SINAPI | 100982 | CARGA, MANOBRA E DESCARGA DE ENTULHO EM CAMINHÃO BASCULANTE 10 M³ - CARGA COM ESCAVADEIRA HIDRÁULICA (CAÇAMBA DE 0,80 M³ / 111 HP) E DESCARGA LIVRE (UNIDADE: M3). AF_07/2020 | M3 | 163.0544 | 8.126 | 26.4% | 10.27 | 1674.57
2.1.27 | SINAPI | 95875 | TRANSPORTE COM CAMINHÃO BASCULANTE DE 10 M³, EM VIA URBANA PAVIMENTADA, DMT ATÉ 30 KM (UNIDADE: M3XKM). AF_07/2020 | M3XKM | 1630.5437 | 2.2525 | 26.4% | 2.85 | 4647.05
|  |  | TOTAL DO SUBITEM | [5 empty] | 35044.53
2.2 |  |  | FUNDOS
2.2.1 | SINAPI | 97625 | DEMOLIÇÃO DE ALVENARIA PARA QUALQUER TIPO DE BLOCO, DE FORMA MECANIZADA, SEM REAPROVEITAMENTO. AF_09/2023 | M3 | 36.9226 | 52.139 | 26.4% | 65.9 | 2433.2
2.2.2 | SINAPI | 97629 | DEMOLIÇÃO DE LAJES, EM CONCRETO ARMADO, DE FORMA MECANIZADA COM MARTELETE, SEM REAPROVEITAMENTO. AF_09/2023 (ESCADA) | M3 | 3.185 | 19.9155 | 26.4% | 25.17 | 80.17
2.2.3 | SINAPI | 97627 | DEMOLIÇÃO DE PILARES E VIGAS EM CONCRETO ARMADO, DE FORMA MECANIZADA COM MARTELETE, SEM REAPROVEITAMENTO. AF_09/2023 | M3 | 14.868 | 42.7805 | 26.4% | 54.07 | 803.91
2.2.4 | SINAPI | 104789 | DEMOLIÇÃO DE PISO DE CONCRETO SIMPLES, DE FORMA MANUAL, SEM REAPROVEITAMENTO. AF_09/2023 (VESTIÁRIO EXISTENTE) | M3 | 16.6085 | 200.6425 | 26.4% | 253.61 | 4212.08
2.2.5 | SINAPI | 93358 | ESCAVAÇÃO MANUAL DE VALA. AF_09/2024 | M3 | 68.2286 | 84.3625 | 26.4% | 106.63 | 7275.22
2.2.6 | SINAPI | 97663 | REMOÇÃO DE LOUÇAS, DE FORMA MANUAL, SEM REAPROVEITAMENTO. AF_09/2023 | UN | 12 | 12.869 | 26.4% | 16.27 | 195.24
2.2.7 | SINAPI | 97666 | REMOÇÃO DE METAIS SANITÁRIOS, DE FORMA MANUAL, SEM REAPROVEITAMENTO. AF_09/2023 | UN | 4 | 9.384 | 26.4% | 11.86 | 47.44
2.2.8 | SINAPI | 97662 | REMOÇÃO DE TUBULAÇÕES (TUBOS E CONEXÕES) DE ÁGUA FRIA, DE FORMA MANUAL, SEM REAPROVEITAMENTO. AF_09/2023 | M | 50 | 0.51 | 26.4% | 0.64 | 32
2.2.9 | SINAPI | 97644 | REMOÇÃO DE PORTAS, DE FORMA MANUAL, SEM REAPROVEITAMENTO. AF_09/2023 (MADEIRA) | M2 | 11.76 | 9.6815 | 26.4% | 12.24 | 143.94
2.2.10 | SINAPI | 102191 | REMOÇÃO DE VIDRO LISO COMUM DE ESQUADRIA COM BAGUETE DE ALUMÍNIO OU PVC. AF_01/2021 (PORTAS E JANELAS DE VIDRO) | M2 | 12.265 | 17.4505 | 26.4% | 22.06 | 270.57
2.2.11 | SINAPI | 97655 | REMOÇÃO DE TRAMA METÁLICA, DE FORMA MANUAL, SEM REAPROVEITAMENTO. AF_09/2023 | M2 | 12.265 | 36.2525 | 26.4% | 45.82 | 561.98
2.2.12 | SINAPI | 104803 | REMOÇÃO CALHAS E RUFOS, DE FORMA MANUAL, SEM REAPROVEITAMENTO. AF_09/2023 | M | 19.3 | 4.811 | 26.4% | 6.08 | 117.34
2.2.13 | SINAPI | 97651 | REMOÇÃO DE TESOURAS DE MADEIRA, COM VÃO MENOR QUE 8M, DE FORMA MANUAL, SEM REAPROVEITAMENTO. AF_09/2023 | UN | 10 | 86.037 | 26.4% | 108.75 | 1087.5
2.2.14 | SINAPI | 97650 | REMOÇÃO DE TRAMA DE MADEIRA PARA COBERTURA, DE FORMA MANUAL, SEM REAPROVEITAMENTO. AF_09/2023 | M2 | 75 | 7.8965 | 26.4% | 9.98 | 748.5
2.2.15 | SINAPI | 97647 | REMOÇÃO DE TELHAS DE FIBROCIMENTO METÁLICA E CERÂMICA, DE FORMA MANUAL, COM REAPROVEITAMENTO. AF_09/2023 | M2 | 83.02 | 3.6635 | 26.4% | 4.63 | 384.38
2.2.16 | SINAPI | 104792 | REMOÇÃO DE CABOS ELÉTRICOS, COM SEÇÃO DE ATÉ 2,5 MM², DE FORMA MANUAL, SEM REAPROVEITAMENTO. AF_09/2023 | M | 89 | 0.4335 | 26.4% | 0.55 | 48.95
2.2.17 | SINAPI | 104793 | REMOÇÃO DE CABOS ELÉTRICOS, COM SEÇÃO MAIOR QUE 2,5 MM² E MENOR QUE 10 MM², DE FORMA MANUAL, SEM REAPROVEITAMENTO. AF_09/2023 | M | 50 | 0.595 | 26.4% | 0.75 | 37.5
2.2.18 | SINAPI | 97660 | REMOÇÃO DE INTERRUPTORES/TOMADAS ELÉTRICAS, DE FORMA MANUAL, SEM REAPROVEITAMENTO. AF_09/2023 | UN | 21 | 0.731 | 26.4% | 0.92 | 19.32
2.2.19 | SINAPI | 97665 | REMOÇÃO DE LUMINÁRIAS, DE FORMA MANUAL, SEM REAPROVEITAMENTO. AF_09/2023 | UN | 8 | 1.989 | 26.4% | 2.51 | 20.08
2.2.20 | COMPOSIÇÃO | Q02 | REMOÇÃO DE GUARDA CORPO/GRADIL, COM ALTURA DE 1,10M, COM REAPROVEITAMENTO | M | 13.9 | 105.6465 | 26.4% | 133.54 | 1856.21
2.2.21 | SINAPI | 106122 | REMOÇÃO DE ENTULHO CLASSE A (ALVENARIA, CONCRETO, ARGAMASSAS E CERÂMICOS) POR DUTO DE ENTULHO E ACONDICIONAMENTO FINAL EM CAÇAMBA ESTACIONÁRIA. EXCLUSO FRETE. AF_09/2025 | M3 | 71.5841 | 68.584 | 26.4% | 86.69 | 6205.63
2.2.22 | SINAPI | 106123 | REMOÇÃO DE ENTULHO CLASSE B (PLASTICO/ PAPEL/ METAL) ARMAZENADO INICIALMENTE EM BOMBONAS E ACONDICIONAMENTO FINAL EM ABRIGOS COBERTOS. EXCLUSO FRETE. AF_09/2025 | M3 | 0.68918 | 119.04 | 26.4% | 150.47 | 103.7
2.2.23 | SINAPI | 106127 | REMOÇÃO DE ENTULHO CLASSE B (FRAGMENTOS DE MADEIRA) TRANSPORTADOS POR CREMALHEIRA. ACONDICIONAMENTO FINAL CAÇAMBA ESTACIONÁRIA. EXCLUSO FRETE. AF_09/2025 | M3 | 0.4704 | 68.584 | 26.4% | 86.69 | 40.78
2.2.24 | SINAPI | 100982 | CARGA, MANOBRA E DESCARGA DE ENTULHO EM CAMINHÃO BASCULANTE 10 M³ - CARGA COM ESCAVADEIRA HIDRÁULICA (CAÇAMBA DE 0,80 M³ / 111 HP) E DESCARGA LIVRE (UNIDADE: M3). AF_07/2020 | M3 | 81.1684 | 8.126 | 26.4% | 10.27 | 833.6
2.2.25 | SINAPI | 95875 | TRANSPORTE COM CAMINHÃO BASCULANTE DE 10 M³, EM VIA URBANA PAVIMENTADA, DMT ATÉ 30 KM (UNIDADE: M3XKM). AF_07/2020 | M3XKM | 811.6838 | 2.2525 | 26.4% | 2.85 | 2313.3
|  |  | TOTAL DO SUBITEM | [5 empty] | 29872.54
TOTAL DO ITEM | [8 empty] | 64917.07
CONSTRUÇÕES
3 |  |  | CONSTRUÇÃO PAVTO TÉRREO - FRENTE
3.1 |  |  | ALVENARIA
3.1.1 | COMPOSIÇÃO | Q18 | ALVENARIA DE VEDAÇÃO COM ELEMENTO VAZADO EM LOUÇA (COBOGÓ) DE 7X20X20CM E ARGAMASSA DE ASSENTAMENTO COM PREPARO EM BETONEIRA. AF_05/2020 | M2 | 52.3616 | 226.7715 | 26.4% | 286.64 | 15008.93
3.1.2 | SINAPI | 103360 | ALVENARIA DE VEDAÇÃO DE BLOCOS CERÂMICOS FURADOS NA HORIZONTAL DE 14X19X29 CM (ESPESSURA 14 CM) E ARGAMASSA DE ASSENTAMENTO COM PREPARO EM BETONEIRA. AF_12/2021 (INCLUSO TELA DE AÇO SOLDADA PARA JUNÇÃO DA ALVENARIA COM A ESTRUTURA) | M2 | 422.8785 | 83.351 | 26.4% | 105.36 | 44554.48
3.1.3 | SINAPI | 105023 | VERGA MOLDADA IN LOCO EM CONCRETO, ESPESSURA DE *15* CM. AF_03/2024 | M | 39.72 | 75.021 | 26.4% | 94.83 | 3766.65
3.1.4 | SINAPI | 105029 | CONTRAVERGA MOLDADA IN LOCO EM CONCRETO, ESPESSURA DE *15* CM. AF_03/2024 | M | 19.32 | 56.4995 | 26.4% | 71.42 | 1379.83
3.1.5 | SINAPI | 87905 | CHAPISCO APLICADO EM ALVENARIA (COM PRESENÇA DE VÃOS) E ESTRUTURAS DE CONCRETO DE FACHADA, COM COLHER DE PEDREIRO. ARGAMASSA TRAÇO 1:3 COM PREPARO EM BETONEIRA 400L. AF_10/2022 | M2 | 903.057 | 8.2705 | 26.4% | 10.45 | 9436.95
3.1.6 | SINAPI | 87775 | EMBOÇO OU MASSA ÚNICA EM ARGAMASSA TRAÇO 1:2:8, PREPARO MECÂNICO COM BETONEIRA 400 L, APLICADA MANUALMENTE EM PANOS DE FACHADA COM PRESENÇA DE VÃOS, ESPESSURA DE 25 MM. AF_08/2022 (MASSA ÚNICA COM EMBOÇO E REBOCO) | M2 | 903.057 | 54.06 | 26.4% | 68.33 | 61705.88
3.1.7 | SINAPI | 88413 | APLICAÇÃO MANUAL DE FUNDO SELADOR ACRÍLICO EM SUPERFÍCIES EXTERNAS DE SACADA DE EDIFÍCIOS DE MÚLTIPLOS PAVIMENTOS. AF_03/2024 (INCLUSO PILARES E VIGAS) | M2 | 857.6699 | 4.913 | 26.4% | 6.21 | 5326.13
3.1.8 | SINAPI | 88497 | EMASSAMENTO COM MASSA LÁTEX, APLICAÇÃO EM PAREDE, DUAS DEMÃOS, LIXAMENTO MANUAL. AF_04/2023 | M2 | 857.6699 | 17.9265 | 26.4% | 22.66 | 19434.8
3.1.9 | SINAPI | 88424 | APLICAÇÃO MANUAL DE PINTURA COM TINTA TEXTURIZADA LISA ACRÍLICA EM PANOS COM PRESENÇA DE VÃOS DE EDIFÍCIOS DE MÚLTIPLOS PAVIMENTOS, DUAS CORES. AF_03/2024 | M2 | 857.6699 | 21.5475 | 26.4% | 27.24 | 23362.93
3.1.10 | SINAPI | 104612 | REVESTIMENTO CERÂMICO PARA PAREDES INTERNAS COM PLACAS TIPO ESMALTADA DE DIMENSÕES 60X60 CM APLICADAS A MEIA ALTURA DAS PAREDES. AF_02/2023_PE (BANHEIROS, COPA, BAR E COZINHA) | M2 | 164.628 | 77.248 | 26.4% | 97.64 | 16074.28
3.1.11 | SINAPI | 100717 | LIXAMENTO MANUAL EM SUPERFÍCIES METÁLICAS EM OBRA. AF_01/2020 | M2 | 30 | 9.911 | 26.4% | 12.53 | 375.9
3.1.12 | SICRO | 5212552 | Pintura eletrostática a pó com tinta poliéster em chapa de aço | M2 | 30 | 14.025 | 26.4% | 17.73 | 531.9
3.1.13 | COMPOSIÇÃO | Q25 | CORRIMÃO DUPLO FIXADO EM PAREDE OU ESTRUTURA METÁLICA, DIÂMETRO EXTERNO = 1 1/2", EM AÇO GALVANIZADO (COM PINTURA DE PROTEÇÃO). AF_10/2025 | M | 28.22 | 145.6985 | 26.4% | 184.16 | 5197
3.1.14 | SINAPI | 99842 | GUARDA-CORPO DE AÇO GALVANIZADO DE 1,10M (COM PINTURA DE PROTEÇÃO), MONTANTES TUBULARES DE 1.1/4" ESPAÇADOS 1,20M, TRAVESSA SUPERIOR DE 1.1/2", GRADIL FORMADO POR TUBOS HORIZONTAIS DE 1" E VERTICAIS DE 3/4", FIXADO COM ADESIVO ESTRUTURAL EPOXI. AF_10/2025_PS | M | 5.38 | 407.344 | 26.4% | 514.88 | 2770.05
3.1.15 | COTAÇÃO | 9 | ELEVADOR PARA ACESSIBILIDADE COM PERCURSO VERTICAL ATÉ 12M, SEM CASA DE MÁQUINAS, PARA 08 PASSAGEIROS (600kg), EM AÇO INOX, ACESSO PELO MESMO LADO. INCLUSO FORNECIMENTO E INSTALAÇÕES | UN | 1 | 77013.3333 | 26.4% | 97344.85 | 97344.85
|  |  | TOTAL DO SUBITEM | [5 empty] | 306270.56
3.2 |  |  | DIVISÓRIAS E SHAFTS
3.2.1 | COMPOSIÇÃO | Q14 | PAREDE COM SISTEMA EM CHAPAS DE GESSO RU (ÁREA MOLHADA) PARA DRYWALL, USO INTERNO, COM DUAS FACES SIMPLES E ESTRUTURA METÁLICA COM GUIAS SIMPLES PARA PAREDES COM ÁREA LÍQUIDA MAIOR OU IGUAL A 6 M2. | M2 | 14.4676 | 226.015 | 26.4% | 285.68 | 4133.1
3.2.2 | COMPOSIÇÃO | Q14.1 | PAREDE COM SISTEMA EM CHAPAS DE GESSO RU (ÁREA MOLHADA) PARA DRYWALL, USO INTERNO, COM UMA FACE SIMPLES E ESTRUTURA METÁLICA COM GUIA SIMPLES PARA PAREDES COM ÁREA LÍQUIDA MAIOR OU IGUAL A 6 M2. | M2 | 6.3 | 91.409 | 26.4% | 115.54 | 727.9
3.2.3 | SINAPI | 104719 | PAREDE COM SISTEMA EM CHAPAS DE GESSO PARA DRYWALL, USO INTERNO, COM DUAS FACES SIMPLES E ESTRUTURA METÁLICA COM GUIAS DUPLAS PARA PAREDES COM ÁREA LÍQUIDA MENOR QUE 6 M2, COM VÃOS. AF_07/2023_PS | M2 | 0 | 164.4835 | 26.4% | 207.91 | 0
3.2.4 | SINAPI | 88495 | EMASSAMENTO COM MASSA LÁTEX, APLICAÇÃO EM PAREDE, UMA DEMÃO, LIXAMENTO MANUAL. AF_04/2023 | M2 | 28.9352 | 11.5685 | 26.4% | 14.62 | 423.03
3.2.5 | SINAPI | 102253 | DIVISORIA SANITÁRIA, EM GRANITO CINZA POLIDO, ESP = 3CM, ASSENTADO COM ARGAMASSA COLANTE AC III-E. AF_10/2025 | M2 | 27.183 | 868.7085 | 26.4% | 1098.05 | 29848.29
|  |  | TOTAL DO SUBITEM | [5 empty] | 35132.32
3.3 |  |  | FORRO E FECHAMENTOS
3.3.1 | SINAPI | 96485 | FORRO EM RÉGUAS DE PVC, LISO, PARA AMBIENTES RESIDENCIAIS, INCLUSIVE ESTRUTURA UNIDIRECIONAL DE FIXAÇÃO. AF_08/2023_PS | M2 | 106.96 | 63.9285 | 26.4% | 80.81 | 8643.44
3.3.2 | COTAÇÃO | 17 | KIT VENTO EXAUSTOR DE BANHEIRO 5MT 100MM, INCLUSO TUBO DE PASSAGEM - FORNECIMENTO E INSTALAÇÃO | UN | 1 | 212.5 | 26.4% | 268.6 | 268.6
3.3.3 | SINAPI | 88496 | EMASSAMENTO COM MASSA LÁTEX, APLICAÇÃO EM TETO, DUAS DEMÃOS, LIXAMENTO MANUAL. AF_04/2023 | M2 | 329.74 | 31.977 | 26.4% | 40.42 | 13328.09
3.3.4 | SINAPI | 88488 | PINTURA LÁTEX ACRÍLICA PREMIUM, APLICAÇÃO MANUAL EM TETO, DUAS DEMÃOS. AF_04/2023 (LAJE) | M2 | 329.74 | 13.889 | 26.4% | 17.56 | 5790.23
|  |  | TOTAL DO SUBITEM | [5 empty] | 28030.36
3.4 |  |  | ESQUADRIAS
3.4.1 | COMPOSIÇÃO | Q05 | JANELA DE ALUMÍNIO TIPO MAXIM-AR/BASCULANTE, CONFORME DETALHAMENTOS, COM VIDROS, BATENTE E FERRAGENS, COM PUXADOR DE CORRENTE, INCLUSIVE ALIZAR, ACABAMENTO E CONTRAMARCO, FIXAÇÃO COM PARAFUSO. FORNECIMENTO E INSTALAÇÃO. AF_11/2024 | M2 | 6.65 | 612.629 | 26.4% | 774.36 | 5149.49
3.4.2 | COMPOSIÇÃO | Q03 | JANELA DE ALUMÍNIO DE CORRER COM 2 FOLHAS PARA VIDROS, COM VIDROS, BATENTE, ACABAMENTO COM ACETATO OU BRILHANTE E FERRAGENS, COM VIDRO FIXO NA PARTE INFERIOR, INCLUSIVE ALIZAR E CONTRAMARCO, FIXAÇÃO COM PARAFUSO. FORNECIMENTO E INSTALAÇÃO. AF_11/2024 | M2 | 2 | 343.536 | 26.4% | 434.23 | 868.46
3.4.3 | COMPOSIÇÃO | Q04 | JANELA-BAR EM MADEIRA FRISADA, COM ACABAMENTO MELAMÍNICO, COM 240X130CM, ESPESSURA DE 3,5CM, INCLUSO DOBRADIÇAS, FOLHA MÉDIA. FORNECIMENTO E INSTALAÇÃO | UN | 1 | 702.9075 | 26.4% | 888.48 | 888.48
3.4.4 | COMPOSIÇÃO | Q04.1 | JANELA-BAR EM MADEIRA FRISADA, COM ACABAMENTO MELAMÍNICO, COM 220X130CM, ESPESSURA DE 3,5CM, INCLUSO DOBRADIÇAS, FOLHA MÉDIA. FORNECIMENTO E INSTALAÇÃO | UN | 1 | 685.134 | 26.4% | 866.01 | 866.01
3.4.5 | COMPOSIÇÃO | Q08 | PEITORIL LINEAR EM GRANITO OU MÁRMORE, L = 30CM, COMPRIMENTO DE ATÉ 2M, ASSENTADO COM ARGAMASSA 1:6 COM ADITIVO. AF_11/2020 (BALCÃO DE ATENDIMENTO) | M | 4.6 | 193.205 | 26.4% | 244.21 | 1123.37
3.4.6 | COMPOSIÇÃO | Q09 | KIT DE PORTA-PRONTA DE MADEIRA EM ACABAMENTO LAQUEADO FOSCO BRANCO, FOLHA LEVE OU MÉDIA, 90X210, INCLUSIVE MARCO, ALIZAR, DOBRADIÇA, FECHADURA COM EXECUÇÃO DO FURO, FIXAÇÃO COM PREENCHIMENTO TOTAL DE ESPUMA EXPANSIVA - FORNECIMENTO E INSTALAÇÃO. AF_12/2019 | UN | 7 | 916.8015 | 26.4% | 1158.84 | 8111.88
3.4.7 | COMPOSIÇÃO | Q12 | PORTA DE CORRER, EM MADEIRA EM ACABAMENTO LAQUEADO FOSCO BRANCO, FOLHA LEVE OU MÉDIA, 90X210, INCLUSIVE MARCO, ALIZAR, DOBRADIÇA, FECHADURA COM EXECUÇÃO DO FURO, FIXAÇÃO PELA FACE EXTERNA, SEM GUIA DE CHÃO - FORNECIMENTO E INSTALAÇÃO. | UN | 3 | 1005.5075 | 26.4% | 1270.96 | 3812.88
3.4.8 | SINAPI | 101965 | PEITORIL LINEAR EM GRANITO OU MÁRMORE, L = 15CM, ASSENTADO COM ARGAMASSA 1:6 COM ADITIVO. AF_11/2020 | M | 16.1 | 155.6095 | 26.4% | 196.69 | 3166.71
|  |  | TOTAL DO SUBITEM | [5 empty] | 23987.28
3.5 |  |  | PISOS
3.5.1 | SINAPI | 87373 | ARGAMASSA TRAÇO 1:4 (EM VOLUME DE CIMENTO E AREIA MÉDIA ÚMIDA) PARA CONTRAPISO, PREPARO MANUAL. AF_08/2019 (ESCADAS EXISTENTES NO GINÁSIO E DO ACESSO PRINCIPAL) | M3 | 0.6088 | 743.1805 | 26.4% | 939.38 | 571.89
3.5.2 | SINAPI | 97084 | COMPACTAÇÃO MECÂNICA DE SOLO PARA EXECUÇÃO DE RADIER, PISO DE CONCRETO OU LAJE SOBRE SOLO, COM COMPACTADOR DE SOLOS TIPO PLACA VIBRATÓRIA. AF_09/2021 | M2 | 310.8152 | 0.697 | 26.4% | 0.88 | 273.52
3.5.3 | SINAPI | 94995 | EXECUÇÃO DE PASSEIO (CALÇADA) OU PISO DE CONCRETO COM CONCRETO MOLDADO IN LOCO, USINADO, ACABAMENTO CONVENCIONAL, ESPESSURA 8 CM, ARMADO. AF_08/2022 (PISO DO PÁTIO/HALL E DEMAIS AMBIENTES) | M2 | 310.8152 | 83.8695 | 26.4% | 106.01 | 32949.52
3.5.4 | SINAPI | 87630 | CONTRAPISO EM ARGAMASSA TRAÇO 1:4 (CIMENTO E AREIA), PREPARO MECÂNICO COM BETONEIRA 400 L, APLICADO EM ÁREAS SECAS SOBRE LAJE, ADERIDO, ACABAMENTO NÃO REFORÇADO, ESPESSURA 3CM. AF_07/2021 (PISO DO PÁTIO/HALL, CIRULAÇÃO GINÁSIO E DEMAIS AMBIENTES) | M2 | 340.4922 | 41.9985 | 26.4% | 53.09 | 18076.73
3.5.5 | SINAPI | 104598 | REVESTIMENTO CERÂMICO PARA PISO COM PLACAS TIPO PORCELANATO DE DIMENSÕES 80X80 CM APLICADA EM AMBIENTES DE ÁREA MAIOR QUE 10 M². AF_02/2023_PE (ANTIDERRAPANTE - COEFICIENTE DE ATRITO MÍNIMO DE 0,4) (PÁTIO/HALL, DEMAIS AMBIENTES E CIRCULAÇÃO/ESCADAS) | M2 | 340.4922 | 89.879 | 26.4% | 113.61 | 38683.32
3.5.6 | SINAPI | 104619 | RODAPÉ CERÂMICO DE 7CM DE ALTURA COM PLACAS TIPO ESMALTADA DE DIMENSÕES 80X80CM. AF_02/2023 (PÁTIO/HALL E DEMAIS AMBIENTES) | M | 153.5 | 11.271 | 26.4% | 14.25 | 2187.38
3.5.7 | SINAPI | 102513 | PINTURA DE SÍMBOLOS E TEXTOS COM TINTA ACRÍLICA, DEMARCAÇÃO COM FITA ADESIVA E APLICAÇÃO COM ROLO. AF_05/2021 (DEMARCAÇÃO M.R. PCD) | M2 | 4.8 | 46.733 | 26.4% | 59.07 | 283.54
3.5.8 | SINAPI | 98505 | PLANTIO DE FORRAÇÃO. AF_07/2024 (AMENDOIM RASTEIRO OU SEMELHANTE) | M2 | 23.391 | 60.2905 | 26.4% | 76.21 | 1782.63
3.5.9 | SINAPI | 102669 | DRENO SUBSUPERFICIAL (SEÇÃO 0,40 X 0,40 M), COM TUBO DE CONCRETO SIMPLES POROSO, DN 200 MM, ENCHIMENTO COM BRITA, ENVOLVIDO COM MANTA GEOTÊXTIL. AF_07/2021 (DRENO ENTRE CONSTRUÇÃO E MURO DE CONTENÇÃO) | M | 35.23 | 69.836 | 26.4% | 88.27 | 3109.75
|  |  | TOTAL DO SUBITEM | [5 empty] | 97918.28
3.6 |  |  | LOUÇAS, METAIS E ACESSÓRIOS
3.6.1 | SINAPI | 86932 | BACIA SANITÁRIA COM CAIXA ACOPLADA LOUÇA BRANCA - PADRÃO MÉDIO, INCLUSO ENGATE FLEXÍVEL EM METAL CROMADO, 1/2" X 40 CM - FORNECIMENTO E INSTALAÇÃO. AF_02/2026 | UN | 10 | 471.9455 | 26.4% | 596.54 | 5965.4
3.6.2 | SINAPI | 95471 | BACIA SANITÁRIA EM LOUÇA BRANCA PARA PCD SEM FURO FRONTAL, COM TUBO DE LIGAÇÃO CROMADO - FORNECIMENTO E INSTALAÇÃO. AF_02/2026_PS (ACIONAMENTO ELEVADO) | UN | 2 | 683.774 | 26.4% | 864.29 | 1728.58
3.6.3 | SINAPI | 100858 | MICTÓRIO SIFONADO COM VÁLVULA DE DESCARGA EM LOUÇA BRANCA - PADRÃO MÉDIO - FORNECIMENTO E INSTALAÇÃO. AF_02/2026 | UN | 3 | 573.7585 | 26.4% | 725.23 | 2175.69
3.6.4 | SINAPI | 86939 | LAVATÓRIO LOUÇA BRANCA COM COLUNA SUSPENSA, *44 X 35* CM, INCLUSO SIFÃO FLEXÍVEL EM PVC, VÁLVULA E ENGATE FLEXÍVEL 30 CM EM PLÁSTICO E COM TORNEIRA CROMADA PADRÃO POPULAR - FORNECIMENTO E INSTALAÇÃO. AF_02/2026 | UN | 2 | 395.233 | 26.4% | 499.57 | 999.14
3.6.5 | COMPOSIÇÃO | Q22 | BANCADA GRANITO CINZA 350 X 50 CM, COM CUBAS DE EMBUTIR EM LOUÇA BRANCA, VÁLVULA E SIFÃO TIPO GARRAFA EM METAL CROMADO, ENGATE FLEXÍVEL 30 CM, TORNEIRA CROMADA DE MESA - FORNEC. E INSTALAÇÃO. AF_02/2026 | UN | 1 | 4329.504 | 26.4% | 5472.49 | 5472.49
3.6.6 | COMPOSIÇÃO | Q23 | BANCADA GRANITO CINZA 460 X 50 CM, COM CUBAS DE EMBUTIR EM LOUÇA BRANCA, VÁLVULA E SIFÃO TIPO GARRAFA EM METAL CROMADO, ENGATE FLEXÍVEL 30 CM, TORNEIRA CROMADA DE MESA - FORNEC. E INSTALAÇÃO. AF_02/2026 | UN | 1 | 5352.664 | 26.4% | 6765.77 | 6765.77
3.6.7 | COMPOSIÇÃO | Q24 | BARRA DE APOIO RETA, EM AÇO INOX POLIDO, COMPRIMENTO 40 CM, FIXADA NA PAREDE - FORNECIMENTO E INSTALAÇÃO. AF_02/2026 | UN | 4 | 241.7145 | 26.4% | 305.53 | 1222.12
3.6.8 | COMPOSIÇÃO | Q43 | PUXADOR PARA PCD (BARRA 40CM), FIXADO NA PORTA - FORNECIMENTO E INSTALAÇÃO. AF_02/2026 | UN | 2 | 246.568 | 26.4% | 311.66 | 623.32
3.6.9 | SINAPI | 100867 | BARRA DE APOIO RETA, EM AÇO INOX POLIDO, COMPRIMENTO 70 CM, FIXADA NA PAREDE - FORNECIMENTO E INSTALAÇÃO. AF_02/2026 | UN | 2 | 315.2055 | 26.4% | 398.42 | 796.84
3.6.10 | SINAPI | 100868 | BARRA DE APOIO RETA, EM AÇO INOX POLIDO, COMPRIMENTO 80 CM, FIXADA NA PAREDE - FORNECIMENTO E INSTALAÇÃO. AF_02/2026 | UN | 4 | 326.57 | 26.4% | 412.78 | 1651.12
3.6.11 | SINAPI | 106766 | DISPENSER METÁLICO PARA PAPEL HIGIÊNICO, INCLUSO FIXAÇÃO. AF_02/2026 | UN | 12 | 72.981 | 26.4% | 92.25 | 1107
3.6.12 | SINAPI | 95547 | SABONETEIRA PLÁSTICA TIPO DISPENSER PARA SABONETE LÍQUIDO COM RESERVATÓRIO 800 A 1500 ML, INCLUSO FIXAÇÃO. AF_02/2026 | UN | 8 | 63.9965 | 26.4% | 80.89 | 647.12
3.6.13 | SINAPI | 106765 | DISPENSER DE METAL PARA TOALHA DE PAPEL INTERFOLHADA, INCLUSO FIXAÇÃO. AF_02/2026 | UN | 8 | 72.981 | 26.4% | 92.25 | 738
3.6.14 | COTAÇÃO | 2 | LIXEIRA DE AÇO INOX 5 LITROS COM PEDAL | UN | 10 | 46.75 | 26.4% | 59.09 | 590.9
3.6.15 | COTAÇÃO | 3 | LIXEIRA DE AÇO INOX 3 LITROS COM TAMPA VAI E VEM (PCD) | UN | 2 | 72.25 | 26.4% | 91.32 | 182.64
|  |  | TOTAL DO SUBITEM | [5 empty] | 30666.13
TOTAL DO ITEM | [8 empty] | 522004.93
4 |  |  | CONSTRUÇÃO SEGUNDO PAVTO - FRENTE
4.1 |  |  | ALVENARIA
4.1.1 | COMPOSIÇÃO | Q18 | ALVENARIA DE VEDAÇÃO COM ELEMENTO VAZADO EM LOUÇA (COBOGÓ) DE 7X20X20CM E ARGAMASSA DE ASSENTAMENTO COM PREPARO EM BETONEIRA. AF_05/2020 | M2 | 47.432 | 226.7715 | 26.4% | 286.64 | 13595.91
4.1.2 | SINAPI | 103360 | ALVENARIA DE VEDAÇÃO DE BLOCOS CERÂMICOS FURADOS NA HORIZONTAL DE 14X19X29 CM (ESPESSURA 14 CM) E ARGAMASSA DE ASSENTAMENTO COM PREPARO EM BETONEIRA. AF_12/2021 (INCLUSO TELA DE AÇO SOLDADA PARA JUNÇÃO DA ALVENARIA COM A ESTRUTURA) | M2 | 148.651 | 83.351 | 26.4% | 105.36 | 15661.87
4.1.3 | SINAPI | 105023 | VERGA MOLDADA IN LOCO EM CONCRETO, ESPESSURA DE *15* CM. AF_03/2024 | M | 7.26 | 75.021 | 26.4% | 94.83 | 688.47
4.1.4 | SINAPI | 105029 | CONTRAVERGA MOLDADA IN LOCO EM CONCRETO, ESPESSURA DE *15* CM. AF_03/2024 | M | 1.44 | 56.4995 | 26.4% | 71.42 | 102.84
4.1.5 | SINAPI | 87905 | CHAPISCO APLICADO EM ALVENARIA (COM PRESENÇA DE VÃOS) E ESTRUTURAS DE CONCRETO DE FACHADA, COM COLHER DE PEDREIRO. ARGAMASSA TRAÇO 1:3 COM PREPARO EM BETONEIRA 400L. AF_10/2022 | M2 | 386.902 | 8.2705 | 26.4% | 10.45 | 4043.13
4.1.6 | SINAPI | 87775 | EMBOÇO OU MASSA ÚNICA EM ARGAMASSA TRAÇO 1:2:8, PREPARO MECÂNICO COM BETONEIRA 400 L, APLICADA MANUALMENTE EM PANOS DE FACHADA COM PRESENÇA DE VÃOS, ESPESSURA DE 25 MM. AF_08/2022 (MASSA ÚNICA COM EMBOÇO E REBOCO) | M2 | 386.902 | 54.06 | 26.4% | 68.33 | 26437.01
4.1.7 | SINAPI | 88413 | APLICAÇÃO MANUAL DE FUNDO SELADOR ACRÍLICO EM SUPERFÍCIES EXTERNAS DE SACADA DE EDIFÍCIOS DE MÚLTIPLOS PAVIMENTOS. AF_03/2024 | M2 | 372.268 | 4.913 | 26.4% | 6.21 | 2311.78
4.1.8 | SINAPI | 88495 | EMASSAMENTO COM MASSA LÁTEX, APLICAÇÃO EM PAREDE, UMA DEMÃO, LIXAMENTO MANUAL. AF_04/2023 | M2 | 372.268 | 11.5685 | 26.4% | 14.62 | 5442.56
4.1.9 | SINAPI | 88424 | APLICAÇÃO MANUAL DE PINTURA COM TINTA TEXTURIZADA LISA ACRÍLICA EM PANOS COM PRESENÇA DE VÃOS DE EDIFÍCIOS DE MÚLTIPLOS PAVIMENTOS, DUAS CORES. AF_03/2024 | M2 | 372.268 | 21.5475 | 26.4% | 27.24 | 10140.58
4.1.10 | SINAPI | 104612 | REVESTIMENTO CERÂMICO PARA PAREDES INTERNAS COM PLACAS TIPO ESMALTADA DE DIMENSÕES 60X60 CM APLICADAS A MEIA ALTURA DAS PAREDES. AF_02/2023_PE (BANHEIROS) | M2 | 14.634 | 77.248 | 26.4% | 97.64 | 1428.86
4.1.11 | COMPOSIÇÃO | Q29.1 | GUARDA-CORPO PANORÂMICO DE 1,10M, MONTANTES EM ALUMÍNIO DE 90X45 MM ESPAÇADOS DE 1,20M, VIDRO LAMINADO 8 MM, FIXADO COM ADESIVO ESTRUTURAL EPOXI. AF_10/2025 | M | 1.5 | 910.37 | 26.4% | 1150.71 | 1726.07
|  |  | TOTAL DO SUBITEM | [5 empty] | 81579.08
4.2 |  |  | DIVISÓRIAS E SHAFTS
4.2.1 | COMPOSIÇÃO | Q14 | PAREDE COM SISTEMA EM CHAPAS DE GESSO RU (ÁREA MOLHADA) PARA DRYWALL, USO INTERNO, COM DUAS FACES SIMPLES E ESTRUTURA METÁLICA COM GUIAS SIMPLES PARA PAREDES COM ÁREA LÍQUIDA MAIOR OU IGUAL A 6 M2. | M2 | 17.5 | 226.015 | 26.4% | 285.68 | 4999.4
4.2.2 | COMPOSIÇÃO | Q14.1 | PAREDE COM SISTEMA EM CHAPAS DE GESSO RU (ÁREA MOLHADA) PARA DRYWALL, USO INTERNO, COM UMA FACE SIMPLES E ESTRUTURA METÁLICA COM GUIA SIMPLES PARA PAREDES COM ÁREA LÍQUIDA MAIOR OU IGUAL A 6 M2. | M2 | 7.875 | 91.409 | 26.4% | 115.54 | 909.88
4.2.3 | SINAPI | 104719 | PAREDE COM SISTEMA EM CHAPAS DE GESSO PARA DRYWALL, USO INTERNO, COM DUAS FACES SIMPLES E ESTRUTURA METÁLICA COM GUIAS DUPLAS PARA PAREDES COM ÁREA LÍQUIDA MENOR QUE 6 M2, COM VÃOS. AF_07/2023_PS | M2 | 66.808 | 164.4835 | 26.4% | 207.91 | 13890.05
4.2.4 | SINAPI | 88495 | EMASSAMENTO COM MASSA LÁTEX, APLICAÇÃO EM PAREDE, UMA DEMÃO, LIXAMENTO MANUAL. AF_04/2023 | M2 | 151.116 | 11.5685 | 26.4% | 14.62 | 2209.32
|  |  | TOTAL DO SUBITEM | [5 empty] | 22008.65
4.3 |  |  | ESQUADRIAS
4.3.1 | COMPOSIÇÃO | Q31 | JANELA DE ALUMÍNIO TIPO MAXIM-AR/BASCULANTE, CONFORME DETALHAMENTOS, COM VIDROS, BATENTE E FERRAGENS, VIDRO FIXO INFERIOR, INCLUSIVE ALIZAR, ACABAMENTO E CONTRAMARCO, FIXAÇÃO COM PARAFUSO. FORNECIMENTO E INSTALAÇÃO. AF_11/2024 | M2 | 39.96 | 639.3105 | 26.4% | 808.09 | 32291.28
4.3.2 | COMPOSIÇÃO | Q06 | JANELA DE ALUMÍNIO TIPO MAXIN-AR/BASCULANTE, CONFORME DETALHAMENTOS, COM VIDROS, BATENTE E FERRAGENS, INCLUSIVE ALIZAR, ACABAMENTO E CONTRAMARCO, FIXAÇÃO COM PARAFUSO. FORNECIMENTO E INSTALAÇÃO. AF_11/2024 | M2 | 1.4 | 548.7175 | 26.4% | 693.58 | 971.01
4.3.3 | COMPOSIÇÃO | Q32 | PORTA DE CORRER DE ALUMÍNIO, COM TRÊS FOLHAS PARA VIDRO, INCLUSO VIDRO LISO INCOLOR, FECHADURA E PUXADOR, INCLUSIVE ALIZAR/GUARNIÇÃO | M2 | 8.75 | 693.0985 | 26.4% | 876.08 | 7665.7
4.3.4 | COMPOSIÇÃO | Q09 | KIT DE PORTA-PRONTA DE MADEIRA EM ACABAMENTO LAQUEADO FOSCO BRANCO, FOLHA LEVE OU MÉDIA, 90X210, INCLUSIVE MARCO, ALIZAR, DOBRADIÇA, FECHADURA COM EXECUÇÃO DO FURO, FIXAÇÃO COM PREENCHIMENTO TOTAL DE ESPUMA EXPANSIVA - FORNECIMENTO E INSTALAÇÃO. AF_12/2019 | UN | 4 | 916.8015 | 26.4% | 1158.84 | 4635.36
4.3.5 | SINAPI | 101965 | PEITORIL LINEAR EM GRANITO OU MÁRMORE, L = 15CM, ASSENTADO COM ARGAMASSA 1:6 COM ADITIVO. AF_11/2020 | M | 24 | 155.6095 | 26.4% | 196.69 | 4720.56
|  |  | TOTAL DO SUBITEM | [5 empty] | 50283.91
4.4 |  |  | PISOS E LAJES
4.4.1 | SINAPI | 87630 | CONTRAPISO EM ARGAMASSA TRAÇO 1:4 (CIMENTO E AREIA), PREPARO MECÂNICO COM BETONEIRA 400 L, APLICADO EM ÁREAS SECAS SOBRE LAJE, ADERIDO, ACABAMENTO NÃO REFORÇADO, ESPESSURA 3CM. AF_07/2021 | M2 | 337.5222 | 41.9985 | 26.4% | 53.09 | 17919.05
4.4.2 | SINAPI | 104598 | REVESTIMENTO CERÂMICO PARA PISO COM PLACAS TIPO PORCELANATO DE DIMENSÕES 80X80 CM APLICADA EM AMBIENTES DE ÁREA MAIOR QUE 10 M². AF_02/2023_PE (ANTIDERRAPANTE - COEFICIENTE DE ATRITO MÍNIMO DE 0,4) | M2 | 337.5222 | 89.879 | 26.4% | 113.61 | 38345.9
4.4.3 | SINAPI | 104619 | RODAPÉ CERÂMICO DE 7CM DE ALTURA COM PLACAS TIPO ESMALTADA DE DIMENSÕES 80X80CM. AF_02/2023 (HALL E DEMAIS AMBIENTES) | M | 131.0894 | 11.271 | 26.4% | 14.25 | 1868.02
|  |  | TOTAL DO SUBITEM | [5 empty] | 58132.97
4.5 |  |  | LOUÇAS, METAIS E ACESSÓRIOS
4.5.1 | SINAPI | 95471 | BACIA SANITÁRIA EM LOUÇA BRANCA PARA PCD SEM FURO FRONTAL, COM TUBO DE LIGAÇÃO CROMADO - FORNECIMENTO E INSTALAÇÃO. AF_02/2026_PS (ACIONAMENTO ELEVADO) | UN | 2 | 683.774 | 26.4% | 864.29 | 1728.58
4.5.2 | SINAPI | 86939 | LAVATÓRIO LOUÇA BRANCA COM COLUNA SUSPENSA, *44 X 35* CM, INCLUSO SIFÃO FLEXÍVEL EM PVC, VÁLVULA E ENGATE FLEXÍVEL 30 CM EM PLÁSTICO E COM TORNEIRA CROMADA PADRÃO POPULAR - FORNECIMENTO E INSTALAÇÃO. AF_02/2026 | UN | 2 | 395.233 | 26.4% | 499.57 | 999.14
4.5.3 | COMPOSIÇÃO | Q24 | BARRA DE APOIO RETA, EM AÇO INOX POLIDO, COMPRIMENTO 40 CM, FIXADA NA PAREDE - FORNECIMENTO E INSTALAÇÃO. AF_02/2026 | UN | 4 | 241.7145 | 26.4% | 305.53 | 1222.12
4.5.4 | COMPOSIÇÃO | Q43 | PUXADOR PARA PCD (BARRA 40CM), FIXADO NA PORTA - FORNECIMENTO E INSTALAÇÃO. AF_02/2026 | UN | 2 | 246.568 | 26.4% | 311.66 | 623.32
4.5.5 | SINAPI | 100867 | BARRA DE APOIO RETA, EM AÇO INOX POLIDO, COMPRIMENTO 70 CM, FIXADA NA PAREDE - FORNECIMENTO E INSTALAÇÃO. AF_02/2026 | UN | 2 | 315.2055 | 26.4% | 398.42 | 796.84
4.5.6 | SINAPI | 100868 | BARRA DE APOIO RETA, EM AÇO INOX POLIDO, COMPRIMENTO 80 CM, FIXADA NA PAREDE - FORNECIMENTO E INSTALAÇÃO. AF_02/2026 | UN | 4 | 326.57 | 26.4% | 412.78 | 1651.12
4.5.7 | SINAPI | 106766 | DISPENSER METÁLICO PARA PAPEL HIGIÊNICO, INCLUSO FIXAÇÃO. AF_02/2026 | UN | 2 | 72.981 | 26.4% | 92.25 | 184.5
4.5.8 | SINAPI | 95547 | SABONETEIRA PLÁSTICA TIPO DISPENSER PARA SABONETE LÍQUIDO COM RESERVATÓRIO 800 A 1500 ML, INCLUSO FIXAÇÃO. AF_02/2026 | UN | 2 | 63.9965 | 26.4% | 80.89 | 161.78
4.5.9 | SINAPI | 106765 | DISPENSER DE METAL PARA TOALHA DE PAPEL INTERFOLHADA, INCLUSO FIXAÇÃO. AF_02/2026 | UN | 2 | 72.981 | 26.4% | 92.25 | 184.5
4.5.10 | COTAÇÃO | 3 | LIXEIRA DE AÇO INOX 3 LITROS COM TAMPA VAI E VEM (PCD) | UN | 2 | 72.25 | 26.4% | 91.32 | 182.64
|  |  | TOTAL DO SUBITEM | [5 empty] | 7734.54
TOTAL DO ITEM | [8 empty] | 219739.15
5 |  |  | CONSTRUÇÃO COBERTURA/PLATIBANDA - FRENTE
5.1 |  |  | ALVENARIA
5.1.1 | COMPOSIÇÃO | Q18 | ALVENARIA DE VEDAÇÃO COM ELEMENTO VAZADO EM LOUÇA (COBOGÓ) DE 7X20X20CM E ARGAMASSA DE ASSENTAMENTO COM PREPARO EM BETONEIRA. AF_05/2020 | M2 | 44.092 | 226.7715 | 26.4% | 286.64 | 12638.53
5.1.2 | SINAPI | 103360 | ALVENARIA DE VEDAÇÃO DE BLOCOS CERÂMICOS FURADOS NA HORIZONTAL DE 14X19X29 CM (ESPESSURA 14 CM) E ARGAMASSA DE ASSENTAMENTO COM PREPARO EM BETONEIRA. AF_12/2021 (INCLUSO TELA DE AÇO SOLDADA PARA JUNÇÃO DA ALVENARIA COM A ESTRUTURA) | M2 | 116.665 | 83.351 | 26.4% | 105.36 | 12291.82
5.1.3 | SINAPI | 87905 | CHAPISCO APLICADO EM ALVENARIA (COM PRESENÇA DE VÃOS) E ESTRUTURAS DE CONCRETO DE FACHADA, COM COLHER DE PEDREIRO. ARGAMASSA TRAÇO 1:3 COM PREPARO EM BETONEIRA 400L. AF_10/2022 (INCLUSO LAJE DE COBERTURA DA ESCADA) | M2 | 343.03 | 8.2705 | 26.4% | 10.45 | 3584.66
5.1.4 | SINAPI | 87775 | EMBOÇO OU MASSA ÚNICA EM ARGAMASSA TRAÇO 1:2:8, PREPARO MECÂNICO COM BETONEIRA 400 L, APLICADA MANUALMENTE EM PANOS DE FACHADA COM PRESENÇA DE VÃOS, ESPESSURA DE 25 MM. AF_08/2022 (MASSA ÚNICA COM EMBOÇO E REBOCO) | M2 | 343.03 | 54.06 | 26.4% | 68.33 | 23439.24
5.1.5 | SINAPI | 98555 | IMPERMEABILIZAÇÃO DE SUPERFÍCIE COM ARGAMASSA POLIMÉRICA / MEMBRANA ACRÍLICA, 3 DEMÃOS. AF_09/2023 (LAJE) | M2 | 34.96 | 27.744 | 26.4% | 35.07 | 1226.05
5.1.6 | SINAPI | 88413 | APLICAÇÃO MANUAL DE FUNDO SELADOR ACRÍLICO EM SUPERFÍCIES EXTERNAS DE SACADA DE EDIFÍCIOS DE MÚLTIPLOS PAVIMENTOS. AF_03/2024 | M2 | 343.03 | 4.913 | 26.4% | 6.21 | 2130.22
5.1.7 | SINAPI | 88497 | EMASSAMENTO COM MASSA LÁTEX, APLICAÇÃO EM PAREDE, DUAS DEMÃOS, LIXAMENTO MANUAL. AF_04/2023 | M2 | 343.03 | 17.9265 | 26.4% | 22.66 | 7773.06
5.1.8 | SINAPI | 88424 | APLICAÇÃO MANUAL DE PINTURA COM TINTA TEXTURIZADA LISA ACRÍLICA EM PANOS COM PRESENÇA DE VÃOS DE EDIFÍCIOS DE MÚLTIPLOS PAVIMENTOS, DUAS CORES. AF_03/2024 | M2 | 343.03 | 21.5475 | 26.4% | 27.24 | 9344.14
5.1.9 | COTAÇÃO | 18 | LETREIRO EM PVC 20MM, DIMENSÕES DE 10X0,50M, COM SOBREPOSTO EM ACM PRATA, COM CAVA DE 1,50CM PARA APLICAÇÃO DE LED (INCLUSO), COM PINOS DE 30MM PARA AFASTAMENTO DA PAREDE - INSTALAÇÃO E FORNECIMENTO | UN | 1 | 3825 | 26.4% | 4834.8 | 4834.8
|  |  | TOTAL DO SUBITEM | [5 empty] | 77262.52
5.2 |  |  | PISO RESERVATÓRIO
5.2.1 | SINAPI | 87630 | CONTRAPISO EM ARGAMASSA TRAÇO 1:4 (CIMENTO E AREIA), PREPARO MECÂNICO COM BETONEIRA 400 L, APLICADO EM ÁREAS SECAS SOBRE LAJE, ADERIDO, ACABAMENTO NÃO REFORÇADO, ESPESSURA 3CM. AF_07/2021 | M2 | 21 | 41.9985 | 26.4% | 53.09 | 1114.89
5.2.2 | SINAPI | 87257 | REVESTIMENTO CERÂMICO PARA PISO COM PLACAS TIPO ESMALTADA DE DIMENSÕES 60X60 CM APLICADA EM AMBIENTES DE ÁREA MAIOR QUE 10 M2. AF_02/2023_PE | M2 | 21 | 49.623 | 26.4% | 62.72 | 1317.12
5.2.3 | SINAPI | 104619 | RODAPÉ CERÂMICO DE 7CM DE ALTURA COM PLACAS TIPO ESMALTADA DE DIMENSÕES 80X80CM. AF_02/2023 | M | 15.66 | 11.271 | 26.4% | 14.25 | 223.16
|  |  | TOTAL DO SUBITEM | [5 empty] | 2655.17
5.3 |  |  | FORRO E FECHAMENTOS
5.3.1 | SINAPI | 104757 | FORRO EM FIBRA MINERAL, PARA AMBIENTES COMERCIAIS, INCLUSIVE ESTRUTURA DE FIXAÇÃO. AF_08/2023_PS | M2 | 286.554 | 110.0835 | 26.4% | 139.15 | 39873.99
|  |  | TOTAL DO SUBITEM | [5 empty] | 39873.99
5.4 |  |  | COBERTURA
5.4.1 | SINAPI | 92608 | FABRICAÇÃO E INSTALAÇÃO DE TESOURA INTEIRA EM AÇO, VÃO DE 6 M, PARA TELHA ONDULADA DE FIBROCIMENTO, METÁLICA, PLÁSTICA OU TERMOACÚSTICA, INCLUSO IÇAMENTO, EXCLUSIVE PINTURA. AF_10/2025 | UN | 2 | 1003.4165 | 26.4% | 1268.32 | 2536.64
5.4.2 | SINAPI | 92620 | FABRICAÇÃO E INSTALAÇÃO DE TESOURA INTEIRA EM AÇO, VÃO DE 12 M, PARA TELHA ONDULADA DE FIBROCIMENTO, METÁLICA, PLÁSTICA OU TERMOACÚSTICA, INCLUSO IÇAMENTO, EXCLUSIVE PINTURA. AF_10/2025 | UN | 8 | 1919.6315 | 26.4% | 2426.41 | 19411.28
5.4.3 | SINAPI | 92580 | TRAMA DE AÇO COMPOSTA POR TERÇAS PARA TELHADOS DE ATÉ 2 ÁGUAS PARA TELHA ONDULADA DE FIBROCIMENTO, METÁLICA, PLÁSTICA OU TERMOACÚSTICA, INCLUSO TRANSPORTE VERTICAL, EXCLUSIVE PINTURA. AF_10/2025_PS | M2 | 295.9275 | 43.622 | 26.4% | 55.14 | 16317.44
5.4.4 | SICRO | 5212552 | Pintura eletrostática a pó com tinta poliéster em chapa de aço | M2 | 785.8913 | 14.025 | 26.4% | 17.73 | 13933.85
5.4.5 | SINAPI | 94216 | TELHAMENTO COM TELHA METÁLICA TERMOACÚSTICA E = 30 MM, COM ATÉ 2 ÁGUAS, INCLUSO IÇAMENTO. AF_07/2019 | M2 | 295.9275 | 163.8885 | 26.4% | 207.16 | 61304.35
5.4.6 | SINAPI | 100327 | RUFO EXTERNO/INTERNO EM CHAPA DE AÇO GALVANIZADO NÚMERO 26, CORTE DE 33 CM, INCLUSO IÇAMENTO. AF_07/2019 | M | 28.756 | 46.4865 | 26.4% | 58.76 | 1689.7
5.4.7 | SINAPI | 94229 | CALHA EM CHAPA DE AÇO GALVANIZADO NÚMERO 24, DESENVOLVIMENTO DE 100 CM, INCLUSO TRANSPORTE VERTICAL. AF_07/2019 | M | 51.1 | 135.592 | 26.4% | 171.39 | 8758.03
5.4.10 | COMPOSIÇÃO | Q36 | ESCADA TIPO MARINHEIRO EM TUBO ACO GALVANIZADO 1 1/2" (COM PINTURA DE PROTEÇÃO), COM GUARDA-CORPO, PARA ALTURAS MAIORES QUE 3 M, FIXADA COM CHUMBADOR MECÂNICO. AF_11/2020 | M | 4 | 466.683 | 26.4% | 589.89 | 2359.56
|  |  | TOTAL DO SUBITEM | [5 empty] | 126310.85
TOTAL DO ITEM | [8 empty] | 246102.53
6 |  |  | CONSTRUÇÃO PAVTO TÉRREO - FUNDOS
6.1 |  |  | ALVENARIA
6.1.1 | SINAPI | 103360 | ALVENARIA DE VEDAÇÃO DE BLOCOS CERÂMICOS FURADOS NA HORIZONTAL DE 14X19X29 CM (ESPESSURA 14 CM) E ARGAMASSA DE ASSENTAMENTO COM PREPARO EM BETONEIRA. AF_12/2021 (INCLUSO TELA DE AÇO SOLDADA PARA JUNÇÃO DA ALVENARIA COM A ESTRUTURA - PAREDES TÉRREO, PATAMAR ARQUIBANCADA E CIRULAÇÃO EXTERNA) | M2 | 506.222 | 83.351 | 26.4% | 105.36 | 53335.55
6.1.2 | SINAPI | 105023 | VERGA MOLDADA IN LOCO EM CONCRETO, ESPESSURA DE *15* CM. AF_03/2024 | M | 47.4 | 75.021 | 26.4% | 94.83 | 4494.94
6.1.3 | SINAPI | 105029 | CONTRAVERGA MOLDADA IN LOCO EM CONCRETO, ESPESSURA DE *15* CM. AF_03/2024 | M | 21.72 | 56.4995 | 26.4% | 71.42 | 1551.24
6.1.4 | SINAPI | 87905 | CHAPISCO APLICADO EM ALVENARIA (COM PRESENÇA DE VÃOS) E ESTRUTURAS DE CONCRETO DE FACHADA, COM COLHER DE PEDREIRO. ARGAMASSA TRAÇO 1:3 COM PREPARO EM BETONEIRA 400L. AF_10/2022 | M2 | 1136.532 | 8.2705 | 26.4% | 10.45 | 11876.76
6.1.5 | SINAPI | 87775 | EMBOÇO OU MASSA ÚNICA EM ARGAMASSA TRAÇO 1:2:8, PREPARO MECÂNICO COM BETONEIRA 400 L, APLICADA MANUALMENTE EM PANOS DE FACHADA COM PRESENÇA DE VÃOS, ESPESSURA DE 25 MM. AF_08/2022 (MASSA ÚNICA COM EMBOÇO E REBOCO) | M2 | 1136.532 | 54.06 | 26.4% | 68.33 | 77659.23
6.1.6 | SINAPI | 88413 | APLICAÇÃO MANUAL DE FUNDO SELADOR ACRÍLICO EM SUPERFÍCIES EXTERNAS DE SACADA DE EDIFÍCIOS DE MÚLTIPLOS PAVIMENTOS. AF_03/2024 | M2 | 878.348 | 4.913 | 26.4% | 6.21 | 5454.54
6.1.7 | SINAPI | 88497 | EMASSAMENTO COM MASSA LÁTEX, APLICAÇÃO EM PAREDE, DUAS DEMÃOS, LIXAMENTO MANUAL. AF_04/2023 | M2 | 878.348 | 17.9265 | 26.4% | 22.66 | 19903.37
6.1.8 | SINAPI | 88424 | APLICAÇÃO MANUAL DE PINTURA COM TINTA TEXTURIZADA LISA ACRÍLICA EM PANOS COM PRESENÇA DE VÃOS DE EDIFÍCIOS DE MÚLTIPLOS PAVIMENTOS, DUAS CORES. AF_03/2024 | M2 | 878.348 | 21.5475 | 26.4% | 27.24 | 23926.2
6.1.9 | SINAPI | 104612 | REVESTIMENTO CERÂMICO PARA PAREDES INTERNAS COM PLACAS TIPO ESMALTADA DE DIMENSÕES 60X60 CM APLICADAS A MEIA ALTURA DAS PAREDES. AF_02/2023_PE (VESTIÁRIO MÁSCULINO E FEMININO, LAVANDERIA E BANHEIRO PÚBLICO) | M2 | 217.92 | 77.248 | 26.4% | 97.64 | 21277.71
6.1.10 | SINAPI | 104611 | REVESTIMENTO CERÂMICO PARA PAREDES INTERNAS COM PLACAS TIPO ESMALTADA DE DIMENSÕES 60X60 CM APLICADAS NA ALTURA INTEIRA DAS PAREDES. AF_02/2023_PE (VESTIÁRIO ACESSÍVEL) | M2 | 40.264 | 76.4235 | 26.4% | 96.6 | 3889.5
6.1.11 | COMPOSIÇÃO | Q25 | CORRIMÃO DUPLO FIXADO EM PAREDE OU ESTRUTURA METÁLICA, DIÂMETRO EXTERNO = 1 1/2", EM AÇO GALVANIZADO (COM PINTURA DE PROTEÇÃO). AF_10/2025 | M | 21.85 | 145.6985 | 26.4% | 184.16 | 4023.9
6.1.12 | SINAPI | 99842 | GUARDA-CORPO DE AÇO GALVANIZADO DE 1,10M (COM PINTURA DE PROTEÇÃO), MONTANTES TUBULARES DE 1.1/4" ESPAÇADOS 1,20M, TRAVESSA SUPERIOR DE 1.1/2", GRADIL FORMADO POR TUBOS HORIZONTAIS DE 1" E VERTICAIS DE 3/4", FIXADO COM ADESIVO ESTRUTURAL EPOXI. AF_10/2025_PS (ESCADA INTERNA E CIRCULAÇÃO) | M | 28 | 407.344 | 26.4% | 514.88 | 14416.64
6.1.12 | COMPOSIÇÃO | Q29 | GUARDA-CORPO PANORÂMICO DE 0,50M, MONTANTES EM ALUMÍNIO DE 90X45 MM ESPAÇADOS DE 1,20M, VIDRO LAMINADO 8 MM, FIXADO COM ADESIVO ESTRUTURAL EPOXI. AF_10/2025 | M | 8.7 | 409.67 | 26.4% | 517.82 | 4505.03
|  |  | TOTAL DO SUBITEM | [5 empty] | 241809.58
6.2 |  |  | ESTRUTURAL CIRCULAÇÃO
6.2.1 | SINAPI | 101207 | ESCAVAÇÃO VERTICAL PARA EDIFICAÇÃO, COM CARGA, DESCARGA E TRANSPORTE DE SOLO DE 1ª CATEGORIA, COM ESCAVADEIRA HIDRÁULICA (CAÇAMBA: 0,8 M³ / 111 HP), FROTA DE 2 CAMINHÕES BASCULANTES DE 18 M³, DMT ATÉ 1 KM E VELOCIDADE MÉDIA 14 KM/H. AF_05/2020 | M3 | 17.3568 | 9.945 | 26.4% | 14.79 | 256.71
6.2.2 | SINAPI | 96622 | LASTRO COM MATERIAL GRANULAR, APLICADO SOBRE SOLO, ESPESSURA DE *5 CM*. AF_01/2024 | M3 | 0.5424 | 204.4845 | 26.4% | 304.08 | 164.93
6.2.3 | SINAPI | 104918 | ARMAÇÃO DE SAPATA ISOLADA, VIGA BALDRAME E SAPATA CORRIDA UTILIZANDO AÇO CA-50 DE 8 MM - MONTAGEM. AF_01/2024 | KG | 28.8192 | 12.325 | 26.4% | 15.58 | 449
6.2.4 | SINAPI | 96530 | FABRICAÇÃO, MONTAGEM E DESMONTAGEM DE FÔRMA PARA VIGA BALDRAME, EM MADEIRA SERRADA, E=25 MM, 1 UTILIZAÇÃO. AF_01/2024 | M2 | 4.35 | 124.2615 | 26.4% | 157.07 | 683.25
6.2.5 | SINAPI | 96558 | CONCRETAGEM DE SAPATA, FCK 30 MPA, COM USO DE BOMBA - LANÇAMENTO, ADENSAMENTO E ACABAMENTO. AF_01/2024 | M3 | 0.765 | 736.831 | 26.4% | 931.35 | 712.48
6.2.6 | SINAPI | 92759 | ARMAÇÃO DE PILAR OU VIGA DE ESTRUTURA CONVENCIONAL DE CONCRETO ARMADO UTILIZANDO AÇO CA-60 DE 5,0 MM - MONTAGEM. AF_06/2022 | KG | 22.4532 | 12.427 | 26.4% | 15.71 | 352.74
6.2.7 | SINAPI | 92761 | ARMAÇÃO DE PILAR OU VIGA DE ESTRUTURA CONVENCIONAL DE CONCRETO ARMADO UTILIZANDO AÇO CA-50 DE 8,0 MM - MONTAGEM. AF_06/2022 | KG | 27.492 | 10.3785 | 26.4% | 13.12 | 360.7
6.2.8 | SINAPI | 92762 | ARMAÇÃO DE PILAR OU VIGA DE ESTRUTURA CONVENCIONAL DE CONCRETO ARMADO UTILIZANDO AÇO CA-50 DE 10,0 MM - MONTAGEM. AF_06/2022 | KG | 22.8043 | 9.1375 | 26.4% | 11.55 | 263.39
6.2.9 | SINAPI | 92415 | MONTAGEM E DESMONTAGEM DE FÔRMA DE PILARES RETANGULARES E ESTRUTURAS SIMILARES, PÉ-DIREITO SIMPLES, EM CHAPA DE MADEIRA COMPENSADA RESINADA, 2 UTILIZAÇÕES. AF_09/2020 | M2 | 26.004 | 148.036 | 26.4% | 187.12 | 4865.87
6.2.10 | SINAPI | 103672 | CONCRETAGEM DE PILARES, FCK = 30 MPA, COM USO DE BOMBA - LANÇAMENTO, ADENSAMENTO E ACABAMENTO. AF_02/2022_PS | M3 | 1.4184 | 637.228 | 26.4% | 805.46 | 1142.46
|  |  | TOTAL DO SUBITEM | [5 empty] | 9251.53
6.3 |  |  | DIVISÓRIAS E SHAFTS
6.3.1 | COMPOSIÇÃO | Q14 | PAREDE COM SISTEMA EM CHAPAS DE GESSO RU (ÁREA MOLHADA) PARA DRYWALL, USO INTERNO, COM DUAS FACES SIMPLES E ESTRUTURA METÁLICA COM GUIAS SIMPLES PARA PAREDES COM ÁREA LÍQUIDA MAIOR OU IGUAL A 6 M2. | M2 | 4.125 | 226.015 | 26.4% | 285.68 | 1178.43
6.3.2 | SINAPI | 104719 | PAREDE COM SISTEMA EM CHAPAS DE GESSO PARA DRYWALL, USO INTERNO, COM DUAS FACES SIMPLES E ESTRUTURA METÁLICA COM GUIAS DUPLAS PARA PAREDES COM ÁREA LÍQUIDA MENOR QUE 6 M2, COM VÃOS. AF_07/2023_PS | M2 | 0 | 164.4835 | 26.4% | 207.91 | 0
6.3.3 | SINAPI | 88495 | EMASSAMENTO COM MASSA LÁTEX, APLICAÇÃO EM PAREDE, UMA DEMÃO, LIXAMENTO MANUAL. AF_04/2023 | M2 | 4.125 | 11.5685 | 26.4% | 14.62 | 60.31
6.3.4 | SINAPI | 102253 | DIVISORIA SANITÁRIA, EM GRANITO CINZA POLIDO, ESP = 3CM, ASSENTADO COM ARGAMASSA COLANTE AC III-E. AF_10/2025 | M2 | 65.697 | 868.7085 | 26.4% | 1098.05 | 72138.59
|  |  | TOTAL DO SUBITEM | [5 empty] | 73377.33
6.4 |  |  | FORRO E FECHAMENTOS
6.4.1 | SINAPI | 96485 | FORRO EM RÉGUAS DE PVC, LISO, JUNTA SECA, PARA AMBIENTES RESIDENCIAIS, INCLUSIVE ESTRUTURA UNIDIRECIONAL DE FIXAÇÃO. AF_08/2023_PS | M2 | 172.275 | 63.9285 | 26.4% | 80.81 | 13921.54
3.3.2 | COTAÇÃO | 17 | KIT VENTO EXAUSTOR DE BANHEIRO 5MT 100MM, INCLUSO TUBO DE PASSAGEM - FORNECIMENTO E INSTALAÇÃO | UN | 8 | 212.5 | 26.4% | 268.6 | 2148.8
|  |  | TOTAL DO SUBITEM | [5 empty] | 16070.34
6.5 |  |  | ESQUADRIAS
6.5.1 | COMPOSIÇÃO | Q05 | JANELA DE ALUMÍNIO TIPO MAXIM-AR/BASCULANTE, CONFORME DETALHAMENTOS, COM VIDROS, BATENTE E FERRAGENS, COM PUXADOR DE CORRENTE, INCLUSIVE ALIZAR, ACABAMENTO E CONTRAMARCO, FIXAÇÃO COM PARAFUSO. FORNECIMENTO E INSTALAÇÃO. AF_11/2024 | M2 | 12.04 | 612.629 | 26.4% | 774.36 | 9323.29
6.5.2 | COMPOSIÇÃO | Q06 | JANELA DE ALUMÍNIO TIPO MAXIN-AR/BASCULANTE, CONFORME DETALHAMENTOS, COM VIDROS, BATENTE E FERRAGENS, INCLUSIVE ALIZAR, ACABAMENTO E CONTRAMARCO, FIXAÇÃO COM PARAFUSO. FORNECIMENTO E INSTALAÇÃO. AF_11/2024 | M2 | 2.07 | 548.7175 | 26.4% | 693.58 | 1435.71
6.5.3 | COMPOSIÇÃO | Q09 | KIT DE PORTA-PRONTA DE MADEIRA EM ACABAMENTO LAQUEADO FOSCO BRANCO, FOLHA LEVE OU MÉDIA, 90X210, INCLUSIVE MARCO, ALIZAR, DOBRADIÇA, FECHADURA COM EXECUÇÃO DO FURO, FIXAÇÃO COM PREENCHIMENTO TOTAL DE ESPUMA EXPANSIVA - FORNECIMENTO E INSTALAÇÃO. AF_12/2019 | M2 | 8 | 916.8015 | 26.4% | 1158.84 | 9270.72
6.5.4 | SINAPI | 91341 | PORTA EM ALUMÍNIO DE ABRIR TIPO VENEZIANA COM GUARNIÇÃO, FIXAÇÃO EM DIVISÓRIA DE GRANITO - FORNECIMENTO E INSTALAÇÃO. AF_10/2025 (BOX SANITÁRIO E CHUVEIRO) | M2 | 36.96 | 891.378 | 26.4% | 1126.7 | 41642.83
6.5.5 | COMPOSIÇÃO | Q11 | PORTA DE CORRER DE ALUMÍNIO, EM VENEZIANA, 90x210, ESTRUTURA EXTERNA, SEM GUIA DE CHÃO, FECHADURA E PUXADOR. AF_12/2019 | UN | 1 | 1212.1085 | 26.4% | 1532.11 | 1532.11
6.5.6 | COMPOSIÇÃO | Q27 | INSTALAÇÃO DE PORTÃO EM AÇO GALVANIZADO DE 1,10M DE ALTURA, COM MONTANTES TUBULARES DE 1.1/4", TRAVESSA SUPERIOR DE 1.1/2", GRADIL COM TELA OTIS, FIXADO EM GRADIL EXISTENTE. | UN | 2 | 452.3105 | 26.4% | 571.72 | 1143.44
6.5.7 | COMPOSIÇÃO | Q37 | FORNECIMENTO E INSTALAÇÃO DE PORTÃO DE GIRO, COM ESTRUTURA EM TUBO DE AÇO GALVANIZADO (COM PINTURA DE PROTEÇÃO), COM TELA OTIS, MALHA 5X5, DIMENSÕES DE 100X300 M | UN | 1 | 777.609 | 26.4% | 982.9 | 982.9
6.5.8 | COMPOSIÇÃO | Q37.1 | FORNECIMENTO E INSTALAÇÃO DE PORTÃO DE GIRO, COM ESTRUTURA EM TUBO DE AÇO GALVANIZADO (COM PINTURA DE PROTEÇÃO), COM TELA OTIS, MALHA 5X5, DIMENSÕES DE 100X210 M | UN | 1 | 466.569 | 26.4% | 589.74 | 589.74
6.5.9 | COMPOSIÇÃO | Q39 | PORTA CORTA-FOGO 130X210X5CM, DUAS FOLHAS, COM BARRA ANTI PÂNICO, INCLUSO PLACA DE SINALIZAÇÃO DE SEGURANÇA - FORNECIMENTO E INSTALAÇÃO. AF_10/2025 | UN | 1 | 3197.36 | 26.4% | 4041.46 | 4041.46
6.5.10 | COMPOSIÇÃO | Q40 | PORTA CORTA-FOGO 150X210X5CM, DUAS FOLHAS, COM BARRA ANTI PÂNICO, INCLUSO PLACA DE SINALIZAÇÃO DE SEGURANÇA - FORNECIMENTO E INSTALAÇÃO. AF_10/2025 | UN | 2 | 3452.275 | 26.4% | 4363.68 | 8727.36
6.5.11 | SINAPI | 101965 | PEITORIL LINEAR EM GRANITO OU MÁRMORE, L = 15CM, ASSENTADO COM ARGAMASSA 1:6 COM ADITIVO. AF_11/2020 | M | 18.1 | 155.6095 | 26.4% | 196.69 | 3560.09
|  |  | TOTAL DO SUBITEM | [5 empty] | 82249.65
6.6 |  |  | PISOS E LAJES
6.6.1 | SINAPI | 97084 | COMPACTAÇÃO MECÂNICA DE SOLO PARA EXECUÇÃO DE RADIER, PISO DE CONCRETO OU LAJE SOBRE SOLO, COM COMPACTADOR DE SOLOS TIPO PLACA VIBRATÓRIA. AF_09/2021 | M2 | 212.8 | 0.697 | 26.4% | 0.88 | 187.26
6.6.2 | SINAPI | 94995 | EXECUÇÃO DE PASSEIO (CALÇADA) OU PISO DE CONCRETO COM CONCRETO MOLDADO IN LOCO, USINADO, ACABAMENTO CONVENCIONAL, ESPESSURA 8 CM, ARMADO. AF_08/2022 (INCLUSO ESCADAS) | M2 | 248.55 | 83.8695 | 26.4% | 106.01 | 26348.79
6.6.3 | SINAPI | 87630 | CONTRAPISO EM ARGAMASSA TRAÇO 1:4 (CIMENTO E AREIA), PREPARO MECÂNICO COM BETONEIRA 400 L, APLICADO EM ÁREAS SECAS SOBRE LAJE, ADERIDO, ACABAMENTO NÃO REFORÇADO, ESPESSURA 3CM. AF_07/2021 ((INCLUSO ESCADAS) | M2 | 248.55 | 41.9985 | 26.4% | 53.09 | 13195.52
6.6.4 | SINAPI | 104598 | REVESTIMENTO CERÂMICO PARA PISO COM PLACAS TIPO PORCELANATO DE DIMENSÕES 80X80 CM APLICADA EM AMBIENTES DE ÁREA MAIOR QUE 10 M². AF_02/2023_PE (ANTIDERRAPANTE - COEFICIENTE DE ATRITO MÍNIMO DE 0,4) (INCLUSO ESCADAS) | M2 | 254.976 | 89.879 | 26.4% | 113.61 | 28967.82
6.6.5 | SINAPI | 104619 | RODAPÉ CERÂMICO DE 7CM DE ALTURA COM PLACAS TIPO ESMALTADA DE DIMENSÕES 80X80CM. AF_02/2023 (AMBIENTES SEM REVESTIMENTO NA PAREDE) | M | 84.96 | 11.271 | 26.4% | 14.25 | 1210.68
3.5.7 | SINAPI | 102513 | PINTURA DE SÍMBOLOS E TEXTOS COM TINTA ACRÍLICA, DEMARCAÇÃO COM FITA ADESIVA E APLICAÇÃO COM ROLO. AF_05/2021 | M2 | 6.72 | 46.733 | 26.4% | 59.07 | 396.95
6.6.6 | SINAPI | 98505 | PLANTIO DE FORRAÇÃO. AF_07/2024 (AMENDOIM RASTEIRO OU SEMELHANTE) | M2 | 14.085 | 60.2905 | 26.4% | 76.21 | 1073.42
6.6.7 | SINAPI | 102669 | DRENO SUBSUPERFICIAL (SEÇÃO 0,40 X 0,40 M), COM TUBO DE CONCRETO SIMPLES POROSO, DN 200 MM, ENCHIMENTO COM BRITA, ENVOLVIDO COM MANTA GEOTÊXTIL. AF_07/2021 | M | 28.25 | 69.836 | 26.4% | 88.27 | 2493.63
|  |  | TOTAL DO SUBITEM | [5 empty] | 73874.07
6.7 |  |  | LOUÇAS, METAIS E ACESSÓRIOS
6.7.1 | SINAPI | 86932 | BACIA SANITÁRIA COM CAIXA ACOPLADA LOUÇA BRANCA - PADRÃO MÉDIO, INCLUSO ENGATE FLEXÍVEL EM METAL CROMADO, 1/2" X 40 CM - FORNECIMENTO E INSTALAÇÃO. AF_02/2026 | UN | 11 | 471.9455 | 26.4% | 596.54 | 6561.94
6.7.2 | SINAPI | 95471 | BACIA SANITÁRIA EM LOUÇA BRANCA PARA PCD SEM FURO FRONTAL, COM TUBO DE LIGAÇÃO CROMADO - FORNECIMENTO E INSTALAÇÃO. AF_02/2026_PS (ACIONAMENTO ELEVADO) | UN | 5 | 683.774 | 26.4% | 864.29 | 4321.45
6.7.3 | SINAPI | 100858 | MICTÓRIO SIFONADO COM VÁLVULA DE DESCARGA EM LOUÇA BRANCA - PADRÃO MÉDIO - FORNECIMENTO E INSTALAÇÃO. AF_02/2026 | UN | 3 | 573.7585 | 26.4% | 725.23 | 2175.69
6.7.4 | SINAPI | 86939 | LAVATÓRIO LOUÇA BRANCA COM COLUNA SUSPENSA, *44 X 35* CM, INCLUSO SIFÃO FLEXÍVEL EM PVC, VÁLVULA E ENGATE FLEXÍVEL 30 CM EM PLÁSTICO E COM TORNEIRA CROMADA PADRÃO POPULAR - FORNECIMENTO E INSTALAÇÃO. AF_02/2026 | UN | 5 | 395.233 | 26.4% | 499.57 | 2497.85
6.7.5 | SINAPI | 100860 | CHUVEIRO ELÉTRICO COMUM CORPO PLÁSTICO, TIPO DUCHA - FORNECIMENTO E INSTALAÇÃO. AF_02/2026 | UN | 12 | 119.986 | 26.4% | 151.66 | 1819.92
6.7.6 | COTAÇÃO | 4 | ACABAMENTO MONOCOMANDO PARA CHUVEIRO - FORNECIMENTO E INSTALAÇÃO. AF_02/2026 | UN | 1 | 144.7933 | 26.4% | 183.02 | 183.02
6.7.7 | COTAÇÃO | 5 | DUCHA HIGIÊNICA EM METAL CROMADO, COM GATILHO E REGISTRO - FORNECIMENTO E INSTALAÇÃO. AF_02/2026 | UN | 1 | 433.4915 | 26.4% | 547.93 | 547.93
6.7.8 | SINAPI | 100875 | BANCO ARTICULADO, EM AÇO INOX, PARA PCD, FIXADO NA PAREDE - FORNECIMENTO E INSTALAÇÃO. AF_02/2026 | UN | 1 | 983.5095 | 26.4% | 1243.16 | 1243.16
6.7.8 | COMPOSIÇÃO | Q81 | BANCO METÁLICO, SEM ENCOSTO, FIXADO NA PAREDE, EM TUBO DE INOX, PARA VESTIÁRIO ACESSÍVEL. INSTALAÇÃO E FORNECIMENTO | UN | 1 | 1068.365 | 26.4% | 1350.41 | 1350.41
6.7.9 | COTAÇÃO | 6 | TORNEIRA CROMADA DE MESA COM ALAVANCA, PARA LAVATÓRIO DE SANITÁRIO PCD - FORNECIMENTO E INSTALAÇÃO. AF_02/2026 | UN | 1 | 311.542 | 26.4% | 393.79 | 393.79
6.7.10 | COMPOSIÇÃO | Q23 | BANCADA GRANITO CINZA 460 X 50 CM, COM CUBAS DE EMBUTIR EM LOUÇA BRANCA, VÁLVULA E SIFÃO TIPO GARRAFA EM METAL CROMADO, ENGATE FLEXÍVEL 30 CM, TORNEIRA CROMADA DE MESA - FORNEC. E INSTALAÇÃO. AF_02/2026 | UN | 1 | 5687.2055 | 26.4% | 7188.63 | 7188.63
6.7.11 | COMPOSIÇÃO | Q41 | BANCADA GRANITO CINZA 500 X 50 CM, COM CUBAS DE EMBUTIR EM LOUÇA BRANCA, VÁLVULA E SIFÃO TIPO GARRAFA EM METAL CROMADO, ENGATE FLEXÍVEL 30 CM, TORNEIRA CROMADA DE MESA - FORNEC. E INSTALAÇÃO. AF_02/2026 | UN | 1 | 6277.5645 | 26.4% | 7934.84 | 7934.84
6.7.12 | COMPOSIÇÃO | Q24 | BARRA DE APOIO RETA, EM AÇO INOX POLIDO, COMPRIMENTO 40 CM, FIXADA NA PAREDE - FORNECIMENTO E INSTALAÇÃO. AF_02/2026 | UN | 10 | 241.7145 | 26.4% | 305.53 | 3055.3
6.7.13 | COMPOSIÇÃO | Q43 | PUXADOR PARA PCD (BARRA 40CM), FIXADO NA PORTA - FORNECIMENTO E INSTALAÇÃO. AF_02/2026 | UN | 4 | 246.568 | 26.4% | 311.66 | 1246.64
6.7.14 | SINAPI | 100867 | BARRA DE APOIO RETA, EM AÇO INOX POLIDO, COMPRIMENTO 70 CM, FIXADA NA PAREDE - FORNECIMENTO E INSTALAÇÃO. AF_02/2026 | UN | 6 | 315.2055 | 26.4% | 398.42 | 2390.52
6.7.15 | SINAPI | 100868 | BARRA DE APOIO RETA, EM AÇO INOX POLIDO, COMPRIMENTO 80 CM, FIXADA NA PAREDE - FORNECIMENTO E INSTALAÇÃO. AF_02/2026 | UN | 12 | 326.57 | 26.4% | 412.78 | 4953.36
6.7.16 | SINAPI | 100863 | BARRA DE APOIO EM "L", EM AÇO INOX POLIDO 70 X 70 CM, FIXADA NA PAREDE - FORNECIMENTO E INSTALAÇÃO. AF_02/2026 | UN | 1 | 566.3295 | 26.4% | 715.84 | 715.84
6.7.17 | SINAPI | 106766 | DISPENSER METÁLICO PARA PAPEL HIGIÊNICO, INCLUSO FIXAÇÃO. AF_02/2026 | UN | 16 | 72.981 | 26.4% | 92.25 | 1476
6.7.18 | COTAÇÃO | 2 | LIXEIRA DE AÇO INOX 5 LITROS COM PEDAL | UN | 11 | 46.75 | 26.4% | 59.09 | 649.99
6.7.19 | COTAÇÃO | 3 | LIXEIRA DE AÇO INOX 3 LITROS COM TAMPA VAI E VEM (PCD) | UN | 5 | 72.25 | 26.4% | 91.32 | 456.6
6.7.20 | SINAPI | 95547 | SABONETEIRA PLÁSTICA TIPO DISPENSER PARA SABONETE LÍQUIDO COM RESERVATÓRIO 800 A 1500 ML, INCLUSO FIXAÇÃO. AF_02/2026 | UN | 11 | 63.9965 | 26.4% | 80.89 | 889.79
6.7.21 | SINAPI | 106765 | DISPENSER DE METAL PARA TOALHA DE PAPEL INTERFOLHADA, INCLUSO FIXAÇÃO. AF_02/2026 | UN | 11 | 72.981 | 26.4% | 92.25 | 1014.75
6.7.22 | SINAPI | 95545 | SABONETEIRA DE PAREDE EM METAL CROMADO, INCLUSO FIXAÇÃO. AF_02/2026 | UN | 11 | 44.4295 | 26.4% | 56.16 | 617.76
6.7.23 | SINAPI | 95543 | PORTA TOALHA BANHO EM METAL CROMADO, TIPO BARRA, INCLUSO FIXAÇÃO. AF_02/2026 | UN | 11 | 65.025 | 26.4% | 82.19 | 904.09
6.7.24 | COMPOSIÇÃO | Q42 | ESPELHO CRISTAL, ESPESSURA 4 MM, SEM MOLDURA, APARAFUSADO COM BOTÃO DE ROSCA INTERNA, COM ÁREA MAIOR QUE 1,0 M2.. AF_11/2025 | M2 | 22.8 | 301.325 | 26.4% | 380.87 | 8683.84
6.7.23 | COMPOSIÇÃO | Q82 | INSTALAÇÃO E FORNECIMENTO DE TELHADO/TOLDO, PARA PROTEÇÃO CONTRA CHUVA, INCLUSO VEDAÇÕES CONTRA INFILTAÇÃO, NAS PORTAS DE SAÍDA DO BLOCO DOS FUNDOS | UN | 3 | 819.043 | 26.4% | 1035.27 | 3105.81
|  |  | TOTAL DO SUBITEM | [5 empty] | 66378.92
TOTAL DO ITEM | [8 empty] | 563011.42
7 |  |  | CONSTRUÇÃO SEGUNDO PAVTO - FUNDOS
7.1 |  |  | ALVENARIA
7.1.1 | SINAPI | 103360 | ALVENARIA DE VEDAÇÃO DE BLOCOS CERÂMICOS FURADOS NA HORIZONTAL DE 14X19X29 CM (ESPESSURA 14 CM) E ARGAMASSA DE ASSENTAMENTO COM PREPARO EM BETONEIRA. AF_12/2021 (INCLUSO TELA DE AÇO SOLDADA PARA JUNÇÃO DA ALVENARIA COM A ESTRUTURA) | M2 | 218.22 | 83.351 | 26.4% | 105.36 | 22991.66
7.1.2 | SINAPI | 105023 | VERGA MOLDADA IN LOCO EM CONCRETO, ESPESSURA DE *15* CM. AF_03/2024 | M | 27.96 | 75.021 | 26.4% | 94.83 | 2651.45
7.1.3 | SINAPI | 105029 | CONTRAVERGA MOLDADA IN LOCO EM CONCRETO, ESPESSURA DE *15* CM. AF_03/2024 | M | 25.8 | 56.4995 | 26.4% | 71.42 | 1842.64
7.1.4 | SINAPI | 87905 | CHAPISCO APLICADO EM ALVENARIA (COM PRESENÇA DE VÃOS) E ESTRUTURAS DE CONCRETO DE FACHADA, COM COLHER DE PEDREIRO. ARGAMASSA TRAÇO 1:3 COM PREPARO EM BETONEIRA 400L. AF_10/2022 | M2 | 512.152 | 8.2705 | 26.4% | 10.45 | 5351.99
7.1.5 | SINAPI | 87775 | EMBOÇO OU MASSA ÚNICA EM ARGAMASSA TRAÇO 1:2:8, PREPARO MECÂNICO COM BETONEIRA 400 L, APLICADA MANUALMENTE EM PANOS DE FACHADA COM PRESENÇA DE VÃOS, ESPESSURA DE 25 MM. AF_08/2022 (MASSA ÚNICA COM EMBOÇO E REBOCO) | M2 | 512.152 | 54.06 | 26.4% | 68.33 | 34995.35
7.1.6 | SINAPI | 88413 | APLICAÇÃO MANUAL DE FUNDO SELADOR ACRÍLICO EM SUPERFÍCIES EXTERNAS DE SACADA DE EDIFÍCIOS DE MÚLTIPLOS PAVIMENTOS. AF_03/2024 | M2 | 512.152 | 4.913 | 26.4% | 6.21 | 3180.46
7.1.7 | SINAPI | 88497 | EMASSAMENTO COM MASSA LÁTEX, APLICAÇÃO EM PAREDE, DUAS DEMÃOS, LIXAMENTO MANUAL. AF_04/2023 | M2 | 512.152 | 17.9265 | 26.4% | 22.66 | 11605.36
7.1.8 | SINAPI | 88424 | APLICAÇÃO MANUAL DE PINTURA COM TINTA TEXTURIZADA LISA ACRÍLICA EM PANOS COM PRESENÇA DE VÃOS DE EDIFÍCIOS DE MÚLTIPLOS PAVIMENTOS, DUAS CORES. AF_03/2024 | M2 | 512.152 | 21.5475 | 26.4% | 27.24 | 13951.02
|  |  | TOTAL DO SUBITEM | [5 empty] | 96569.93
7.2 |  |  | FORRO E FECHAMENTOS
7.2.1 | SINAPI | 96486 | FORRO EM RÉGUAS DE PVC, LISO, JUNTA SECA, PARA AMBIENTES COMERCIAIS, INCLUSIVE ESTRUTURA BIDIRECIONAL DE FIXAÇÃO. AF_08/2023_PS | M2 | 145.88 | 65.739 | 26.4% | 83.09 | 12121.17
|  |  | TOTAL DO SUBITEM | [5 empty] | 12121.17
7.3 |  |  | ESQUADRIAS
7.3.1 | COMPOSIÇÃO | Q06 | JANELA DE ALUMÍNIO TIPO MAXIN-AR/BASCULANTE, CONFORME DETALHAMENTOS, COM VIDROS, BATENTE E FERRAGENS, INCLUSIVE ALIZAR, ACABAMENTO E CONTRAMARCO, FIXAÇÃO COM PARAFUSO. FORNECIMENTO E INSTALAÇÃO. AF_11/2024 | M2 | 28.4 | 548.7175 | 26.4% | 693.58 | 19697.67
7.3.2 | SINAPI | 91341 | PORTA EM ALUMÍNIO DE ABRIR TIPO VENEZIANA COM GUARNIÇÃO, FIXAÇÃO EM ALVENARIA - FORNECIMENTO E INSTALAÇÃO. AF_10/2025 (RESERVATÓRIO) | M2 | 3.78 | 891.378 | 26.4% | 1126.7 | 4258.93
7.3.3 | SINAPI | 101965 | PEITORIL LINEAR EM GRANITO OU MÁRMORE, L = 15CM, ASSENTADO COM ARGAMASSA 1:6 COM ADITIVO. AF_11/2020 | M | 21.5 | 155.6095 | 26.4% | 196.69 | 4228.84
|  |  | TOTAL DO SUBITEM | [5 empty] | 28185.44
7.4 |  |  | PISOS E LAJES
7.4.1 | SINAPI | 87630 | CONTRAPISO EM ARGAMASSA TRAÇO 1:4 (CIMENTO E AREIA), PREPARO MECÂNICO COM BETONEIRA 400 L, APLICADO EM ÁREAS SECAS SOBRE LAJE, ADERIDO, ACABAMENTO NÃO REFORÇADO, ESPESSURA 3CM. AF_07/2021 | M2 | 196.877 | 41.9985 | 26.4% | 53.09 | 10452.2
7.4.2 | SINAPI | 104598 | REVESTIMENTO CERÂMICO PARA PISO COM PLACAS TIPO PORCELANATO DE DIMENSÕES 80X80 CM APLICADA EM AMBIENTES DE ÁREA MAIOR QUE 10 M². AF_02/2023_PE (ANTIDERRAPANTE - COEFICIENTE DE ATRITO MÍNIMO DE 0,4) | M2 | 196.877 | 89.879 | 26.4% | 113.61 | 22367.2
7.4.3 | SINAPI | 104619 | RODAPÉ CERÂMICO DE 7CM DE ALTURA COM PLACAS TIPO ESMALTADA DE DIMENSÕES 80X80CM. AF_02/2023 | M | 110.94 | 11.271 | 26.4% | 14.25 | 1580.9
|  |  | TOTAL DO SUBITEM | [5 empty] | 34400.3
TOTAL DO ITEM | [8 empty] | 171276.84
8 |  |  | CONSTRUÇÃO COBERTURA/PLATIBANDA - FUNDOS
8.1 |  |  | ALVENARIA
8.1.1 | SINAPI | 103360 | ALVENARIA DE VEDAÇÃO DE BLOCOS CERÂMICOS FURADOS NA HORIZONTAL DE 14X19X29 CM (ESPESSURA 14 CM) E ARGAMASSA DE ASSENTAMENTO COM PREPARO EM BETONEIRA. AF_12/2021 (INCLUSO TELA DE AÇO SOLDADA PARA JUNÇÃO DA ALVENARIA COM A ESTRUTURA) | M2 | 132.912 | 83.351 | 26.4% | 105.36 | 14003.61
8.1.2 | SINAPI | 87905 | CHAPISCO APLICADO EM ALVENARIA (COM PRESENÇA DE VÃOS) E ESTRUTURAS DE CONCRETO DE FACHADA, COM COLHER DE PEDREIRO. ARGAMASSA TRAÇO 1:3 COM PREPARO EM BETONEIRA 400L. AF_10/2022 | M2 | 280.592 | 8.2705 | 26.4% | 10.45 | 2932.19
8.1.3 | SINAPI | 87775 | EMBOÇO OU MASSA ÚNICA EM ARGAMASSA TRAÇO 1:2:8, PREPARO MECÂNICO COM BETONEIRA 400 L, APLICADA MANUALMENTE EM PANOS DE FACHADA COM PRESENÇA DE VÃOS, ESPESSURA DE 25 MM. AF_08/2022 (MASSA ÚNICA COM EMBOÇO E REBOCO) | M2 | 280.592 | 54.06 | 26.4% | 68.33 | 19172.85
8.1.4 | SINAPI | 88413 | APLICAÇÃO MANUAL DE FUNDO SELADOR ACRÍLICO EM SUPERFÍCIES EXTERNAS DE SACADA DE EDIFÍCIOS DE MÚLTIPLOS PAVIMENTOS. AF_03/2024 | M2 | 280.592 | 4.913 | 26.4% | 6.21 | 1742.48
8.1.5 | SINAPI | 88497 | EMASSAMENTO COM MASSA LÁTEX, APLICAÇÃO EM PAREDE, DUAS DEMÃOS, LIXAMENTO MANUAL. AF_04/2023 | M2 | 280.592 | 17.9265 | 26.4% | 22.66 | 6358.21
8.1.6 | SINAPI | 88424 | APLICAÇÃO MANUAL DE PINTURA COM TINTA TEXTURIZADA LISA ACRÍLICA EM PANOS COM PRESENÇA DE VÃOS DE EDIFÍCIOS DE MÚLTIPLOS PAVIMENTOS, DUAS CORES. AF_03/2024 | M2 | 280.592 | 21.5475 | 26.4% | 27.24 | 7643.33
|  |  | TOTAL DO SUBITEM | [5 empty] | 51852.67
8.2 |  |  | COBERTURA
8.2.1 | SINAPI | 92610 | FABRICAÇÃO E INSTALAÇÃO DE TESOURA EM AÇO, VÃO DE 7 M, PARA TELHA ONDULADA DE FIBROCIMENTO, METÁLICA, PLÁSTICA OU TERMOACÚSTICA, INCLUSO IÇAMENTO, EXCLUSIVE PINTURA. AF_10/2025 | UN | 6 | 1107.8985 | 26.4% | 1400.38 | 8402.28
8.2.2 | SINAPI | 92616 | FABRICAÇÃO E INSTALAÇÃO DE TESOURA EM AÇO, VÃO DE 10 M, PARA TELHA ONDULADA DE FIBROCIMENTO, METÁLICA, PLÁSTICA OU TERMOACÚSTICA, INCLUSO IÇAMENTO, EXCLUSIVE PINTURA. AF_10/2025 | UN | 2 | 1698.98 | 26.4% | 2147.51 | 4295.02
8.2.3 | SINAPI | 92580 | TRAMA DE AÇO COMPOSTA POR TERÇAS PARA TELHADOS DE ATÉ 2 ÁGUAS PARA TELHA ONDULADA DE FIBROCIMENTO, METÁLICA, PLÁSTICA OU TERMOACÚSTICA, INCLUSO TRANSPORTE VERTICAL, EXCLUSIVE PINTURA. AF_10/2025_PS | M2 | 204.47 | 43.622 | 26.4% | 55.14 | 11274.48
8.2.4 | SICRO | 5212552 | Pintura eletrostática a pó com tinta poliéster em chapa de aço | M2 | 550 | 14.025 | 26.4% | 17.73 | 9751.5
8.2.5 | SINAPI | 94216 | TELHAMENTO COM TELHA METÁLICA TERMOACÚSTICA E = 30 MM, COM ATÉ 2 ÁGUAS, INCLUSO IÇAMENTO. AF_07/2019 | M2 | 205.4481 | 163.8885 | 26.4% | 207.16 | 42560.62
8.2.6 | SINAPI | 100327 | RUFO EXTERNO/INTERNO EM CHAPA DE AÇO GALVANIZADO NÚMERO 26, CORTE DE 33 CM, INCLUSO IÇAMENTO. AF_07/2019 | M | 92.08 | 46.4865 | 26.4% | 58.76 | 5410.62
8.2.7 | COMPOSIÇÃO | Q35 | CALHA EM CHAPA DE AÇO GALVANIZADO NÚMERO 24, DESENVOLVIMENTO DE 120 CM, INCLUSO TRANSPORTE VERTICAL. AF_07/2019 | M | 27.94 | 170.8755 | 26.4% | 215.99 | 6034.76
|  |  | TOTAL DO SUBITEM | [5 empty] | 87729.28
TOTAL DO ITEM | [8 empty] | 139581.95
9 |  |  | CLIMATIZAÇÃO
9.1 | SINAPI | 103266 | AR CONDICIONADO SPLIT ON/OFF, PISO TETO, 60.000 BTU/H, CICLO FRIO - FORNECIMENTO E INSTALAÇÃO. AF_11/2021_PE | UN | 9 | 10105.667 | 26.4% | 12773.56 | 114962.04
TOTAL DO ITEM | [8 empty] | 114962.04
10 |  |  | HIDRÁULICA
10.1 |  |  | FRENTE
10.1.1 | COMPOSIÇÃO | 97897 | CAIXA ENTERRADA HIDRÁULICA RETANGULAR, EM CONCRETO PRÉ-MOLDADO, DIMENSÕES INTERNAS: 0,6X0,6X0,5 M. AF_12/2020 | UN | 1 | 439.552 | 26.4% | 555.59 | 555.59
10.1.2 | ORSE | 12882 | PRESSURIZADOR ATÉ 12mca/160w/220v - FORNECIMENTO E INSTALAÇÃO | UN | 1 | 772.548 | 26.4% | 976.5 | 976.5
10.1.3 | COMPOSIÇÃO | Q54 | (COMPOSIÇÃO REPRESENTATIVA) DO SERVIÇO DE INSTALAÇÃO DE TUBOS DE PVC, SOLDÁVEL, ÁGUA FRIA, DN 40 MM (INSTALADO EM PRUMADA), INCLUSIVE CONEXÕES, CORTES E FIXAÇÕES, PARA PRÉDIOS. AF_10/2015 | M | 4.8 | 30.6935 | 26.4% | 38.8 | 186.24
10.1.4 | COMPOSIÇÃO | Q56 | (COMPOSIÇÃO REPRESENTATIVA) DO SERVIÇO DE INSTALAÇÃO DE TUBOS DE PVC, SOLDÁVEL, ÁGUA FRIA, DN 32 MM (INSTALADO EM RAMAL, SUB-RAMAL, RAMAL DE DISTRIBUIÇÃO OU PRUMADA), INCLUSIVE CONEXÕES, CORTES E FIXAÇÕES, PARA PRÉDIOS. AF_10/2015 | M | 123.09 | 29.5375 | 26.4% | 37.34 | 4596.18
10.1.5 | COMPOSIÇÃO | Q53 | (COMPOSIÇÃO REPRESENTATIVA) DO SERVIÇO DE INSTALAÇÃO DE TUBOS DE PVC, SOLDÁVEL, ÁGUA FRIA, DN 25 MM (INSTALADO EM RAMAL, SUB-RAMAL, RAMAL DE DISTRIBUIÇÃO OU PRUMADA), INCLUSIVE CONEXÕES, CORTES E FIXAÇÕES, PARA PRÉDIOS. AF_10/2015 | M | 135.52 | 44.88 | 26.4% | 56.73 | 7688.05
10.1.6 | COMPOSIÇÃO | Q52 | (COMPOSIÇÃO REPRESENTATIVA) DO SERVIÇO DE INSTALAÇÃO DE TUBOS DE PVC, SOLDÁVEL, ÁGUA FRIA, DN 20 MM (INSTALADO EM RAMAL, SUB-RAMAL OU RAMAL DE DISTRIBUIÇÃO), INCLUSIVE CONEXÕES, CORTES E FIXAÇÕES, PARA PRÉDIOS. AF_10/2015 | M | 26.18 | 45.3815 | 26.4% | 57.36 | 1501.68
10.1.7 | COMPOSIÇÃO | Q60.1 | CONJUNTO DE LIGAÇÃO HIDRÁULICA DE ÁGUA FRIA PARA BANHEIRO (RAMAL/SUB-RAMAL E DISTRIBUIÇÃO) EM PVC, COM TUBOS, CONEXÕES, REGISTROS, CORTES E FIXAÇÕES EM PRÉDIO COM TUBULAÇÕES EMBUTIDAS COM RASGO. AF_05/2023 | UN | 7 | 485.401 | 26.4% | 613.55 | 4294.85
10.1.8 | COMPOSIÇÃO | Q61.1 | CONJUNTO DE LIGAÇÕES HIDRÁULICAS DE ÁGUA FRIA PARA COZINHA (RAMAL/SUB-RAMAL E DISTRIBUIÇÃO) EM PVC, COM TUBOS, CONEXÕES, REGISTROS, CORTES E FIXAÇÕES EM PRÉDIO COM TUBULAÇÕES EMBUTIDAS COM RASGO. AF_05/2023 | UN | 2 | 381.4205 | 26.4% | 482.12 | 964.24
10.1.9 | COMPOSIÇÃO | Q65 | TANQUE DE POLIETILENO, 10000 LITROS (INCLUSOS TUBOS, CONEXÕES E TORNEIRA DE BÓIA) - FORNECIMENTO E INSTALAÇÃO | UN | 1 | 4089.1885 | 26.4% | 5168.73 | 5168.73
|  |  | TOTAL DO SUBITEM | [5 empty] | 25932.06
10.2 |  |  | FUNDOS
10.2.1 | COMPOSIÇÃO | Q54 | (COMPOSIÇÃO REPRESENTATIVA) DO SERVIÇO DE INSTALAÇÃO DE TUBOS DE PVC, SOLDÁVEL, ÁGUA FRIA, DN 40 MM (INSTALADO EM PRUMADA), INCLUSIVE CONEXÕES, CORTES E FIXAÇÕES, PARA PRÉDIOS. AF_10/2015 | M | 8.4 | 30.6935 | 26.4% | 38.8 | 325.92
10.2.2 | COMPOSIÇÃO | Q56 | (COMPOSIÇÃO REPRESENTATIVA) DO SERVIÇO DE INSTALAÇÃO DE TUBOS DE PVC, SOLDÁVEL, ÁGUA FRIA, DN 32 MM (INSTALADO EM RAMAL, SUB-RAMAL, RAMAL DE DISTRIBUIÇÃO OU PRUMADA), INCLUSIVE CONEXÕES, CORTES E FIXAÇÕES, PARA PRÉDIOS. AF_10/2015 | M | 91.8225 | 29.5375 | 26.4% | 37.34 | 3428.65
10.2.3 | COMPOSIÇÃO | Q53 | (COMPOSIÇÃO REPRESENTATIVA) DO SERVIÇO DE INSTALAÇÃO DE TUBOS DE PVC, SOLDÁVEL, ÁGUA FRIA, DN 25 MM (INSTALADO EM RAMAL, SUB-RAMAL, RAMAL DE DISTRIBUIÇÃO OU PRUMADA), INCLUSIVE CONEXÕES, CORTES E FIXAÇÕES, PARA PRÉDIOS. AF_10/2015 | M | 161.1225 | 44.88 | 26.4% | 56.73 | 9140.48
10.2.4 | COMPOSIÇÃO | Q52 | (COMPOSIÇÃO REPRESENTATIVA) DO SERVIÇO DE INSTALAÇÃO DE TUBOS DE PVC, SOLDÁVEL, ÁGUA FRIA, DN 20 MM (INSTALADO EM RAMAL, SUB-RAMAL OU RAMAL DE DISTRIBUIÇÃO), INCLUSIVE CONEXÕES, CORTES E FIXAÇÕES, PARA PRÉDIOS. AF_10/2015 | M | 64.05 | 45.3815 | 26.4% | 57.36 | 3673.91
10.2.5 | COMPOSIÇÃO | Q57.1 | CONJUNTO DE LIGAÇÃO HIDRÁULICA DE ÁGUA FRIA PARA ÁREA DE SERVIÇO (RAMAL/SUB-RAMAL E DISTRIBUIÇÃO) EM PVC, COM TUBOS, CONEXÕES, REGISTROS, CORTES E FIXAÇÕES EM PRÉDIO COM TUBULAÇÕES EMBUTIDAS COM RASGO. AF_05/2023 | UN | 1 | 311.5675 | 26.4% | 393.82 | 393.82
10.2.6 | COMPOSIÇÃO | Q60.1 | CONJUNTO DE LIGAÇÃO HIDRÁULICA DE ÁGUA FRIA PARA BANHEIRO (RAMAL/SUB-RAMAL E DISTRIBUIÇÃO) EM PVC, COM TUBOS, CONEXÕES, REGISTROS, CORTES E FIXAÇÕES EM PRÉDIO COM TUBULAÇÕES EMBUTIDAS COM RASGO. AF_05/2023 | UN | 12 | 485.401 | 26.4% | 613.55 | 7362.6
10.2.7 | COMPOSIÇÃO | Q64 | TANQUE DE POLIETILENO, 5000 LITROS (INCLUSOS TUBOS, CONEXÕES E TORNEIRA DE BÓIA) - FORNECIMENTO E INSTALAÇÃO | UN | 4 | 2217.5565 | 26.4% | 2802.99 | 11211.96
|  |  | TOTAL DO SUBITEM | [5 empty] | 35537.34
TOTAL DO ITEM | [8 empty] | 61469.4
11 |  |  | ESGOTO E PLUVIAL
11.1 |  |  | FRENTE
11.1.1 | COMPOSIÇÃO | Q67 | (COMPOSIÇÃO REPRESENTATIVA) DO SERVIÇO DE INSTALAÇÃO DE TUBO DE PVC, SÉRIE NORMAL, ESGOTO PREDIAL, DN 50 MM (INSTALADO EM RAMAL DE DESCARGA OU RAMAL DE ESGOTO SANITÁRIO), INCLUSIVE CONEXÕES, CORTES E FIXAÇÕES, PARA PRÉDIOS | M | 52.371 | 44.2765 | 26.4% | 55.97 | 2931.2
11.1.2 | COMPOSIÇÃO | Q68 | (COMPOSIÇÃO REPRESENTATIVA) DO SERVIÇO DE INST. TUBO PVC, SÉRIE N, ESGOTO PREDIAL, DN 75 MM, (INST. EM RAMAL DE DESCARGA, RAMAL DE ESG. SANITÁRIO, PRUMADA DE ESG. SANITÁRIO OU VENTILAÇÃO), INCL. CONEXÕES, CORTES E FIXAÇÕES, P/ PRÉDIOS. | M | 64.24 | 43.792 | 26.4% | 55.35 | 3555.68
11.1.3 | SINAPI | 104351 | TERMINAL DE VENTILAÇÃO, PVC, SÉRIE NORMAL, ESGOTO PREDIAL, DN 75 MM, JUNTA SOLDÁVEL, FORNECIDO E INSTALADO EM PRUMADA DE ESGOTO SANITÁRIO OU VENTILAÇÃO. AF_08/2022 | UN | 4 | 20.4 | 26.4% | 25.79 | 103.16
11.1.4 | COMPOSIÇÃO | Q69 | (COMPOSIÇÃO REPRESENTATIVA) DO SERVIÇO DE INSTALAÇÃO DE TUBO DE PVC, SÉRIE NORMAL, ESGOTO PREDIAL, DN 100 MM (INSTALADO EM RAMAL DE DESCARGA OU RAMAL DE ESGOTO SANITÁRIO), INCLUSIVE CONEXÕES, CORTES E FIXAÇÕES, PARA PRÉDIOS | M | 29.18 | 65.331 | 26.4% | 82.58 | 2409.68
11.1.5 | COMPOSIÇÃO | Q70 | CAIXA DE INSPEÇÃO SIFONADA RETANGULAR EM ALVENARIA COM TIJOLOS CERÂMICOS MACIÇOS, DIMENSÕES INTERNAS: 0,6X0,6X0,6 M PARA REDE DE ESGOTO | UN | 6 | 836.7995 | 26.4% | 1057.71 | 6346.26
11.1.6 | SINAPI | 89709 | RALO SIFONADO, PVC, DN 100 X 40 MM, JUNTA SOLDÁVEL, FORNECIDO E INSTALADO EM RAMAL DE DESCARGA OU EM RAMAL DE ESGOTO SANITÁRIO. AF_08/2022 | UN | 8 | 20.06 | 26.4% | 25.36 | 202.88
11.1.7 | SINAPI | 98110 | CAIXA DE GORDURA PEQUENA (CAPACIDADE: 19 L), CIRCULAR, EM PVC, DIÂMETRO INTERNO= 0,3 M. AF_12/2020 | UN | 1 | 351.3645 | 26.4% | 444.12 | 444.12
11.1.8 | COMPOSIÇÃO | Q71 | (COMPOSIÇÃO REPRESENTATIVA) DO SERVIÇO DE INSTALAÇÃO DE TUBO DE PVC, SÉRIE NORMAL, ESGOTO PREDIAL, DN 150 MM (INSTALADO EM RAMAL DE DESCARGA OU RAMAL DE ESGOTO SANITÁRIO), INCLUSIVE CONEXÕES, CORTES E FIXAÇÕES, PARA PRÉDIOS | M | 29 | 72.352 | 26.4% | 91.45 | 2652.05
11.1.9 | SINAPI | 89578 | TUBO PVC, SÉRIE R, ÁGUA PLUVIAL, DN 100 MM, FORNECIDO E INSTALADO EM CONDUTORES VERTICAIS DE ÁGUAS PLUVIAIS. AF_06/2022 | M | 16 | 28.781 | 26.4% | 36.38 | 582.08
11.1.10 | SINAPI | 89512 | TUBO PVC, SÉRIE R, ÁGUA PLUVIAL, DN 100 MM, FORNECIDO E INSTALADO EM RAMAL DE ENCAMINHAMENTO. AF_06/2022 | M | 53 | 45.458 | 26.4% | 57.46 | 3045.38
11.1.11 | SINAPI | 91175 | FIXAÇÃO DE TUBOS VERTICAIS DE PVC ÁGUA, PVC ESGOTO, PVC ÁGUA PLUVIAL, CPVC, PPR, COBRE OU AÇO, DIÂMETROS MAIORES QUE 75 MM E MENORES OU IGUAIS A 100 MM, COM ABRAÇADEIRA METÁLICA RÍGIDA TIPO U PERFIL 4", FIXADA EM PERFILADO EM PAREDE. AF_09/2023_PS | M | 16 | 8.432 | 26.4% | 10.66 | 170.56
11.1.12 | SINAPI | 90694 | TUBO DE PVC PARA REDE COLETORA DE ESGOTO DE PAREDE MACIÇA, DN 100 MM, JUNTA ELÁSTICA - FORNECIMENTO E ASSENTAMENTO. AF_01/2021 (ENCAMINHAMENTO) | M | 18.26 | 39.2615 | 26.4% | 49.63 | 906.24
11.1.13 | SINAPI | 90695 | TUBO DE PVC PARA REDE COLETORA DE ESGOTO DE PAREDE MACIÇA, DN 150 MM, JUNTA ELÁSTICA - FORNECIMENTO E ASSENTAMENTO. AF_01/2021 (ENCAMINHAMENTO) | M | 52.35 | 74.562 | 26.4% | 94.25 | 4933.99
11.1.14 | COMPOSIÇÃO | Q72 | TANQUE SÉPTICO RETANGULAR, EM ALVENARIA COM BLOCOS DE CONCRETO ESTRUTURAL ARMADA COM LAJES, DIMENSÕES INTERNAS: 2,5 X 5,0 X H=1,5 M, INCLUSO ESCAVAÇÃO. FORNECIMENTO E INSTALAÇÃO | UN | 1 | 13068.053 | 26.4% | 16518.02 | 16518.02
11.1.15 | SINAPI | 98093 | FILTRO ANAERÓBIO RETANGULAR, EM ALVENARIA COM BLOCOS DE CONCRETO, DIMENSÕES INTERNAS: 3,00 X 3,50 X H=1,80 M, INCLUSO ESCAVAÇÃO. FORNECIMENTO E INSTALAÇÃO | UN | 1 | 13935.2485 | 26.4% | 17614.15 | 17614.15
11.1.16 | SINAPI | 101807 | CAIXA ENTERRADA DISTRIBUIDORA DE VAZÃO (SUMIDOUROS MÚLTIPLOS), RETANGULAR, EM ALVENARIA COM BLOCOS DE CONCRETO, DIMENSÕES INTERNAS: 0,60 X 0,60 X H=0,50 M. AF_12/2020 | UN | 1 | 511.037 | 26.4% | 645.95 | 645.95
11.1.17 | COMPOSIÇÃO | Q74 | SUMIDOURO RETANGULAR, EM ALVENARIA COM BLOCOS DE CONCRETO, DIMENSÕES INTERNAS: 4,50 X 4,50 X H=2,50 M, INCLUSO ESCAVAÇÃO, FORNECIMENTO E INSTALAÇÃO | UN | 3 | 12135.348 | 26.4% | 15339.08 | 46017.24
11.1.18 | SINAPI | 100576 | REGULARIZAÇÃO E COMPACTAÇÃO DE SUBLEITO DE SOLO PREDOMINANTEMENTE ARGILOSO, PARA OBRAS DE CONSTRUÇÃO DE PAVIMENTOS. AF_09/2024 | M2 | 83.75 | 2.635 | 26.4% | 3.33 | 278.89
11.1.19 | SINAPI | 97084 | COMPACTAÇÃO MECÂNICA DE SOLO PARA EXECUÇÃO DE RADIER, PISO DE CONCRETO OU LAJE SOBRE SOLO, COM COMPACTADOR DE SOLOS TIPO PLACA VIBRATÓRIA. AF_09/2021 | M2 | 83.75 | 0.697 | 26.4% | 0.88 | 73.7
11.1.20 | SINAPI | 95240 | LASTRO DE CONCRETO MAGRO, APLICADO EM PISOS, LAJES SOBRE SOLO OU RADIERS, ESPESSURA DE 3 CM. AF_01/2024 | M2 | 106.75 | 19.5075 | 26.4% | 24.66 | 2632.46
11.1.21 | SINAPI | 97087 | CAMADA SEPARADORA PARA EXECUÇÃO DE RADIER, PISO DE CONCRETO OU LAJE SOBRE SOLO, EM LONA PLÁSTICA. AF_09/2021 | M2 | 92.125 | 2.448 | 26.4% | 3.09 | 284.67
11.1.22 | SINAPI | 97102 | EXECUÇÃO DE RADIER, ESPESSURA DE 15 CM, FCK = 30 MPA, COM USO DE FORMAS EM MADEIRA SERRADA. AF_09/2021 | M2 | 83.75 | 207.859 | 26.4% | 262.73 | 22003.64
|  |  | TOTAL DO SUBITEM | [5 empty] | 134352
11.2 |  |  | FUNDOS
11.2.1 | COMPOSIÇÃO | Q67 | (COMPOSIÇÃO REPRESENTATIVA) DO SERVIÇO DE INSTALAÇÃO DE TUBO DE PVC, SÉRIE NORMAL, ESGOTO PREDIAL, DN 50 MM (INSTALADO EM RAMAL DE DESCARGA OU RAMAL DE ESGOTO SANITÁRIO), INCLUSIVE CONEXÕES, CORTES E FIXAÇÕES, PARA PRÉDIOS | M | 50.105 | 44.2765 | 26.4% | 55.97 | 2804.38
11.2.2 | COMPOSIÇÃO | Q68 | (COMPOSIÇÃO REPRESENTATIVA) DO SERVIÇO DE INST. TUBO PVC, SÉRIE N, ESGOTO PREDIAL, DN 75 MM, (INST. EM RAMAL DE DESCARGA, RAMAL DE ESG. SANITÁRIO, PRUMADA DE ESG. SANITÁRIO OU VENTILAÇÃO), INCL. CONEXÕES, CORTES E FIXAÇÕES, P/ PRÉDIOS. | M | 123.75 | 43.792 | 26.4% | 55.35 | 6849.56
11.2.3 | SINAPI | 104351 | TERMINAL DE VENTILAÇÃO, PVC, SÉRIE NORMAL, ESGOTO PREDIAL, DN 75 MM, JUNTA SOLDÁVEL, FORNECIDO E INSTALADO EM PRUMADA DE ESGOTO SANITÁRIO OU VENTILAÇÃO. AF_08/2022 | UN | 8 | 20.4 | 26.4% | 25.79 | 206.32
11.2.4 | COMPOSIÇÃO | Q69 | (COMPOSIÇÃO REPRESENTATIVA) DO SERVIÇO DE INSTALAÇÃO DE TUBO DE PVC, SÉRIE NORMAL, ESGOTO PREDIAL, DN 100 MM (INSTALADO EM RAMAL DE DESCARGA OU RAMAL DE ESGOTO SANITÁRIO), INCLUSIVE CONEXÕES, CORTES E FIXAÇÕES, PARA PRÉDIOS | M | 25.905 | 65.331 | 26.4% | 82.58 | 2139.23
11.2.5 | COMPOSIÇÃO | Q70 | CAIXA DE INSPEÇÃO SIFONADA RETANGULAR EM ALVENARIA COM TIJOLOS CERÂMICOS MACIÇOS, DIMENSÕES INTERNAS: 0,6X0,6X0,6 M PARA REDE DE ESGOTO | M | 5 | 14.96 | 26.4% | 18.91 | 94.55
11.2.6 | SINAPI | 89709 | RALO SIFONADO, PVC, DN 100 X 40 MM, JUNTA SOLDÁVEL, FORNECIDO E INSTALADO EM RAMAL DE DESCARGA OU EM RAMAL DE ESGOTO SANITÁRIO. AF_08/2022 | UN | 25 | 20.06 | 26.4% | 25.36 | 634
11.2.7 | SINAPI | 98110 | CAIXA DE GORDURA PEQUENA (CAPACIDADE: 19 L), CIRCULAR, EM PVC, DIÂMETRO INTERNO= 0,3 M. AF_12/2020 | UN | 1 | 351.3645 | 26.4% | 444.12 | 444.12
11.2.8 | SINAPI | 89580 | TUBO PVC, SÉRIE R, ÁGUA PLUVIAL, DN 150 MM, FORNECIDO E INSTALADO EM CONDUTORES VERTICAIS DE ÁGUAS PLUVIAIS. AF_06/2022 | M | 17.6 | 59.296 | 26.4% | 74.95 | 1319.12
11.2.9 | SINAPI | 104166 | TUBO PVC, SÉRIE R, ÁGUA PLUVIAL, DN 150 MM, FORNECIDO E INSTALADO EM RAMAL DE ENCAMINHAMENTO. AF_06/2022 | M | 25.7 | 65.4415 | 26.4% | 82.72 | 2125.9
11.2.10 | COMPOSIÇÃO | Q76 | FIXAÇÃO DE TUBOS HORIZONTAIS DE PVC ÁGUA/PVC ESGOTO/PVC PLUVIAL/CPVC/PPR/COBRE OU AÇO, DIÂMETROS MAIORES QUE 100 MM E MENORES OU IGUAIS A 150 MM, COM ABRAÇADEIRA TIPO D COM PARAFUSO DE FIXAÇÃO 4", FIXADA DIRETAMENTE NA LAJE OU PAREDE. AF_09/2023 | M | 24.4 | 22.9245 | 26.4% | 28.98 | 707.11
11.2.11 | SINAPI | 90694 | TUBO DE PVC PARA REDE COLETORA DE ESGOTO DE PAREDE MACIÇA, DN 100 MM, JUNTA ELÁSTICA - FORNECIMENTO E ASSENTAMENTO. AF_01/2021 (ENCAMINHAMENTO) | M | 33.05 | 39.2615 | 26.4% | 49.63 | 1640.27
11.2.12 | SINAPI | 98084 | TANQUE SÉPTICO RETANGULAR, EM ALVENARIA COM BLOCOS DE CONCRETO, DIMENSÕES INTERNAS: 1,5 X 3,0 X H=1,3 M, VOLUME ÚTIL: 6272 L (PARA 32 CONTRIBUINTES). AF_12/2020 | UN | 1 | 6738.392 | 26.4% | 8517.33 | 8517.33
11.2.13 | COMPOSIÇÃO | Q77 | FILTRO ANAERÓBIO RETANGULAR, EM ALVENARIA COM BLOCOS DE CONCRETO, DIMENSÕES INTERNAS: 1,5 X 2,0 X H=1,50 M. | UN | 1 | 3314.014 | 26.4% | 4188.91 | 4188.91
11.2.14 | SINAPI | 101807 | CAIXA ENTERRADA DISTRIBUIDORA DE VAZÃO (SUMIDOUROS MÚLTIPLOS), RETANGULAR, EM ALVENARIA COM BLOCOS DE CONCRETO, DIMENSÕES INTERNAS: 0,60 X 0,60 X H=0,50 M. AF_12/2020 | UN | 1 | 511.037 | 26.4% | 645.95 | 645.95
11.2.15 | COMPOSIÇÃO | Q78 | SUMIDOURO RETANGULAR, EM ALVENARIA COM BLOCOS DE CONCRETO, DIMENSÕES INTERNAS: 3,0 X 3,5 X H=2,0 M, INCLUSO ESCAVAÇÃO - FORNECIMENTO E INSTALAÇÃO | UN | 2 | 6034.6685 | 26.4% | 7627.82 | 15255.64
11.2.16 | SINAPI | 100576 | REGULARIZAÇÃO E COMPACTAÇÃO DE SUBLEITO DE SOLO PREDOMINANTEMENTE ARGILOSO, PARA OBRAS DE CONSTRUÇÃO DE PAVIMENTOS. AF_09/2024 | M2 | 28.5 | 2.635 | 26.4% | 3.33 | 94.91
11.2.17 | SINAPI | 97084 | COMPACTAÇÃO MECÂNICA DE SOLO PARA EXECUÇÃO DE RADIER, PISO DE CONCRETO OU LAJE SOBRE SOLO, COM COMPACTADOR DE SOLOS TIPO PLACA VIBRATÓRIA. AF_09/2021 | M2 | 28.5 | 0.697 | 26.4% | 0.88 | 25.08
11.2.18 | SINAPI | 95240 | LASTRO DE CONCRETO MAGRO, APLICADO EM PISOS, LAJES SOBRE SOLO OU RADIERS, ESPESSURA DE 3 CM. AF_01/2024 | M2 | 36 | 19.5075 | 26.4% | 24.66 | 887.76
11.2.19 | SINAPI | 97087 | CAMADA SEPARADORA PARA EXECUÇÃO DE RADIER, PISO DE CONCRETO OU LAJE SOBRE SOLO, EM LONA PLÁSTICA. AF_09/2021 | M2 | 31.35 | 2.448 | 26.4% | 3.09 | 96.87
11.2.20 | SINAPI | 97102 | EXECUÇÃO DE RADIER, ESPESSURA DE 15 CM, FCK = 30 MPA, COM USO DE FORMAS EM MADEIRA SERRADA. AF_09/2021 | M2 | 28.5 | 207.859 | 26.4% | 262.73 | 7487.81
|  |  | TOTAL DO SUBITEM | [5 empty] | 56164.82
TOTAL DO ITEM | [8 empty] | 190516.82
12 |  |  | ACESSIBILIDADE GERAL
12.1 | COMPOSIÇÃO | Q80 | PISO PODOTÁTIL, DIRECIONAL OU ALERTA, SOLIDARIZADO AO PISO EXISTENTE (ELEMENTOS DISCRETOS) COM PARAFUSO. AF_02/2026 | M2 | 46.59 | 134.1045 | 26.4% | 169.51 | 7897.47
12.2 | COTAÇÃO | 10 | PLAQUETA TÁTIL DE ALUMINIO COM MARCAÇÃO EM BRAILE, 10X3CM - SINALIZAÇÃO NO CORRIMÃO | UN | 20 | 25.0325 | 26.4% | 31.64 | 632.8
12.3 | COTAÇÃO | 11 | ALARME AUDIOVISUAL SIRENE DE EMERGÊNCIA PARA SANITÁRIO PCD | UN | 8 | 79.3333 | 26.4% | 100.28 | 802.24
12.4 | COTAÇÃO | 12 | PLAQUETA ACRÍLICA, DE IDENTIFICAÇÃO EM BRAILE, PARA AMBIENTES COMUNS DE 3 OU 4 PALAVRAS | UN | 28 | 76.4433 | 26.4% | 96.62 | 2705.36
12.5 | COTAÇÃO | 13 | PLACA DE IDENTIFICAÇÃO DE SANITÁRIO COM SIMBOLO DE DESENHO UNIVERSAL – 1 SANITÁRIO FEM/MASC ACESSIVEL | UN | 8 | 118.9575 | 26.4% | 150.36 | 1202.88
12.6 | COTAÇÃO | 14 | FAIXA ADESIVA PARA IDENTIFICAÇÃO DE PORTA DE VIDRO | M | 3.5 | 10.9055 | 26.4% | 13.78 | 48.23
12.7 | COTAÇÃO | 15 | FAIXA FOTOLUMINESCENTE PARA IDENTIFICAÇÃO VISUAL DE DEGRAUS 3X7CM | M | 350 | 2.822 | 26.4% | 3.57 | 1249.5
12.8 | COTAÇÃO | 16 | BEBEDOURO ACESSÍVEL PCD COM TECLA DE ACIONAMENTO SUAVE PARA ÁGUA GELADA E NATURAL, COM INDICAÇÃO EM BRAILE. JATO PARA BOCA, TEMPERATURA DE RESFRIAMENTO 10° E VAZÃO MÁXIMA (L/H) 60. FORNECIMENTO E INSTALAÇÃO | UN | 1 | 1570.1795 | 26.4% | 1984.71 | 1984.71
TOTAL DO ITEM | [8 empty] | 16523.19
13 |  |  | REFORMA QUADRA
13.1 | SINAPI | 104738 | ATERRO MECANIZADO DE VALA COM MINICARREGADEIRA, COM SOLO ARGILO-ARENOSO. AF_08/2023 | M3 | 230.7039 | 73.4485 | 26.4% | 92.84 | 21418.55
13.2 | SINAPI | 103913 | EXECUÇÃO DE PISO INDUSTRIAL DE CONCRETO ARMADO, FCK = 20 MPA, ESPESSURA DE 12,0 CM. AF_04/2022 | M2 | 716.278 | 109.7343 | 26.4% | 138.7 | 99347.76
13.3 | SINAPI | 87690 | CONTRAPISO EM ARGAMASSA TRAÇO 1:4 (CIMENTO E AREIA), PREPARO MECÂNICO COM BETONEIRA 400 L, APLICADO EM ÁREAS SECAS SOBRE LAJE, NÃO ADERIDO, ACABAMENTO NÃO REFORÇADO, ESPESSURA 5CM. AF_07/2021 | M2 | 762.658 | 51.3145 | 26.4% | 64.86 | 49466
13.4 | COMPOSIÇÃO | Q19 | REMOÇÃO DE PISO MODULAR ESPORTIVO INDOOR, EM POLIPROPILENO COPOLÍMERO DE AUTO IMPACTO, E MANTA PEBD, COM REAPROVEITAMENTO | M2 | 657.71 | 4.301 | 26.4% | 5.44 | 3577.94
13.5 | COMPOSIÇÃO | Q20 | INSTALAÇÃO DE PISO MODULAR ESPORTIVO INDOOR, EM POLIPROPILENO COPOLÍMERO DE AUTO IMPACTO, E MANTA PEBD, MATERIAL EXISTENTE. | M2 | 657.71 | 5.9245 | 26.4% | 7.49 | 4926.25
13.6 | COMPOSIÇÃO | Q21 | INSTALAÇÃO DE PISO MODULAR ESPORTIVO INDOOR, EM POLIPROPILENO COPOLÍMERO DE AUTO IMPACTO, COM MANTA PEBD E FITA DE DEMARCAÇÃO DAS MODALIDADES ESPORTIVAS, BEM COMO CANTONEIRAS E DEMAIS MATERIAIS NECESSÁRIOS (PISO NOVO) | M2 | 83.53 | 218.4245 | 26.4% | 276.09 | 23061.8
13.7 | COMPOSIÇÃO | Q26 | REDE DE PROTEÇÃO PARA QUADRA POLIESPORTIVA - FORNECIMENTO E INSTALAÇÃO. AF_03/2022 | M2 | 145 | 9.316 | 26.4% | 11.78 | 1708.1
13.8 | COMPOSIÇÃO | Q02 | REMOÇÃO DE GUARDA CORPO/GRADIL, COM ALTURA DE 1,10M, COM REAPROVEITAMENTO | M | 70.7 | 105.6465 | 26.4% | 133.54 | 9441.28
13.9 | COMPOSIÇÃO | Q02.1 | INSTALAÇÃO DE GUARDA CORPO/GRADIL REAPROVEITADO, COM ALTURA DE 1,10M, INCLUSO FIXAÇÃO COM CHUMBADOR MECÂNICO | M | 54 | 147.2201 | 26.4% | 186.09 | 10048.86
13.10 | COMPOSIÇÃO | Q27 | INSTALAÇÃO DE PORTÃO EM AÇO GALVANIZADO DE 1,10M DE ALTURA, COM MONTANTES TUBULARES DE 1.1/4", TRAVESSA SUPERIOR DE 1.1/2", GRADIL COM TELA OTIS, FIXADO EM GRADIL EXISTENTE. | M | 3.6 | 372.491 | 26.4% | 470.83 | 1694.99
13.11 | COMPOSIÇÃO | Q25 | CORRIMÃO DUPLO FIXADO EM PAREDE OU ESTRUTURA METÁLICA, DIÂMETRO EXTERNO = 1 1/2", EM AÇO GALVANIZADO (COM PINTURA DE PROTEÇÃO). AF_10/2025 | M | 14.4 | 145.6985 | 26.4% | 184.16 | 2651.9
13.12 | SINAPI | 99842 | GUARDA-CORPO DE AÇO GALVANIZADO DE 1,10M (COM PINTURA DE PROTEÇÃO), MONTANTES TUBULARES DE 1.1/4" ESPAÇADOS 1,20M, TRAVESSA SUPERIOR DE 1.1/2", GRADIL FORMADO POR TUBOS HORIZONTAIS DE 1" E VERTICAIS DE 3/4", FIXADO COM ADESIVO ESTRUTURAL EPOXI. AF_10/2025_PS | M | 12 | 407.344 | 26.4% | 514.88 | 6178.56
13.13 | SINAPI | 92580 | TRAMA DE AÇO COMPOSTA POR TERÇAS PARA TELHADOS DE ATÉ 2 ÁGUAS PARA TELHA ONDULADA DE FIBROCIMENTO, METÁLICA, PLÁSTICA OU TERMOACÚSTICA, INCLUSO TRANSPORTE VERTICAL, EXCLUSIVE PINTURA. AF_10/2025_PS (COMPLEMENTO DA COBERTURA DO GINÁSIO) | M2 | 53 | 43.622 | 26.4% | 55.14 | 2922.42
13.14 | COMPOSIÇÃO | Q28 | TELHAMENTO COM TELHA ONDULADA EM AÇO ZINCADO, COM ATÉ 2 ÁGUAS, INCLUSO IÇAMENTO. AF_07/2019 | M2 | 53 | 32.079 | 26.4% | 40.55 | 2149.15
13.15 | COMPOSIÇÃO | Q83 | REMOÇÃO DE MANTA ALUMINIZADA EXISTENTE, SEM REAPROVEITAMENTO. | M2 | 1247.8 | 1.0795 | 26.4% | 1.36 | 1697.01
13.16 | COMPOSIÇÃO | Q84 | SUBCOBERTURA COM ISOLAMENTO TERMOACÚSTICO COM MANTA ALUMINIZADA E LÃ MINERAL, VEDAÇÃO ESTÉTICA COM VÉU DE VIDRO, INCLUSO TRANSPORTE VERTICAL E TIRANTE METÁLICO (VERGALHÃO) PARA SUSTENTAÇÃO DA MANTA. AF_07/2019 | M2 | 1300.8 | 43.3415 | 26.4% | 54.78 | 71257.82
13.17 | COTAÇÃO | 9 | Aquisição e instalação de placar eletrônico poliesportivo, destinado à utilização em ginásios e pavilhão esportivo, com dimensões aproximadas de, no mínimo 200 cm x 100 cm x 7 cm, dotado de painel de dígitos em LED de alta luminosidade, com visibilidade mínima de até 100 metros, adequado para ambientes internos. | UN | 1 | 6800 | 26.4% | 8595.2 | 8595.2
13.18 | SINAPI | 102491 | PINTURA DE PISO COM TINTA ACRÍLICA, APLICAÇÃO MANUAL, 2 DEMÃOS, INCLUSO FUNDO PREPARADOR. AF_05/2021 (ARQUIBANCADA - DUAS CORES) | M2 | 540.1872 | 18.734 | 26.4% | 23.68 | 12791.63
13.19 | SINAPI | 103360 | ALVENARIA DE VEDAÇÃO DE BLOCOS CERÂMICOS FURADOS NA HORIZONTAL DE 14X19X29 CM (ESPESSURA 14 CM) E ARGAMASSA DE ASSENTAMENTO COM PREPARO EM BETONEIRA. AF_12/2021 (INCLUSO TELA DE AÇO SOLDADA PARA JUNÇÃO DA ALVENARIA COM A ESTRUTURA) | M2 | 21 | 83.351 | 26.4% | 105.36 | 2212.56
13.20 | SINAPI | 87905 | CHAPISCO APLICADO EM ALVENARIA (COM PRESENÇA DE VÃOS) E ESTRUTURAS DE CONCRETO DE FACHADA, COM COLHER DE PEDREIRO. ARGAMASSA TRAÇO 1:3 COM PREPARO EM BETONEIRA 400L. AF_10/2022 | M2 | 42 | 8.2705 | 26.4% | 10.45 | 438.9
13.21 | SINAPI | 87775 | EMBOÇO OU MASSA ÚNICA EM ARGAMASSA TRAÇO 1:2:8, PREPARO MECÂNICO COM BETONEIRA 400 L, APLICADA MANUALMENTE EM PANOS DE FACHADA COM PRESENÇA DE VÃOS, ESPESSURA DE 25 MM. AF_08/2022 (MASSA ÚNICA COM EMBOÇO E REBOCO) | M2 | 42 | 54.06 | 26.4% | 68.33 | 2869.86
13.22 | SINAPI | 88413 | APLICAÇÃO MANUAL DE FUNDO SELADOR ACRÍLICO EM SUPERFÍCIES EXTERNAS DE SACADA DE EDIFÍCIOS DE MÚLTIPLOS PAVIMENTOS. AF_03/2024 | M2 | 87.5 | 4.913 | 26.4% | 6.21 | 543.38
13.23 | SINAPI | 88497 | EMASSAMENTO COM MASSA LÁTEX, APLICAÇÃO EM PAREDE, DUAS DEMÃOS, LIXAMENTO MANUAL. AF_04/2023 | M2 | 87.5 | 17.9265 | 26.4% | 22.66 | 1982.75
13.24 | SINAPI | 88424 | APLICAÇÃO MANUAL DE PINTURA COM TINTA TEXTURIZADA LISA ACRÍLICA EM PANOS COM PRESENÇA DE VÃOS DE EDIFÍCIOS DE MÚLTIPLOS PAVIMENTOS, DUAS CORES. AF_03/2024 | M2 | 133 | 21.5475 | 26.4% | 27.24 | 3622.92
TOTAL DO ITEM | [8 empty] | 344605.59
14 |  |  | ÁREA EXTERNA E PAISAGISMO
14.1 | SINAPI | 101134 | ESCAVAÇÃO HORIZONTAL, INCLUINDO CARGA, DESCARGA E TRANSPORTE EM SOLO DE 1A CATEGORIA COM TRATOR DE ESTEIRAS (100HP/LÂMINA: 2,19M3) E CAMINHÃO BASCULANTE DE 10M3, DMT ATÉ 200M. AF_07/2020 (REGULARIZAÇÃO DO PÁTIO DE ACESSO) | M3 | 60 | 13.753 | 26.4% | 17.38 | 1042.8
14.2 | SINAPI | 100575 | REGULARIZAÇÃO DE SUPERFÍCIES COM MOTONIVELADORA. AF_09/2024 (REGULARIZAÇÃO DO PÁTIO DE ACESSO) | M2 | 300 | 0.5355 | 26.4% | 0.68 | 204
14.3 | COMPOSIÇÃO | Q79 | VIGA MOLDADA IN LOCO, 15X30 CM, COM EXECUÇÃO DE FORMA E DESFORMA, COM TRELIÇA METALICA E ESCAVAÇÃO. | M | 196.07 | 110.56 | 26.4% | 139.75 | 27400.78
14.4 | SINAPI | 92398 | EXECUÇÃO DE PAVIMENTO EM PISO INTERTRAVADO, COM BLOCO RETANGULAR COR NATURAL DE 20 X 10 CM, ESPESSURA 8 CM. AF_10/2022 | M2 | 275.28 | 71.6125 | 26.4% | 90.52 | 24918.35
14.5 | SINAPI | 94273 | ASSENTAMENTO DE GUIA (MEIO-FIO) EM TRECHO RETO, CONFECCIONADA EM CONCRETO PRÉ-FABRICADO, DIMENSÕES 100X15X13X30 CM (COMPRIMENTO X BASE INFERIOR X BASE SUPERIOR X ALTURA). AF_01/2024 | M | 26.02 | 36.839 | 26.4% | 46.56 | 1211.49
14.6 | SINAPI | 105521 | ESPALHAMENTO DE TERRA VEGETAL PARA O PLANTIO. AF_07/2024 | M2 | 300 | 3.7485 | 26.4% | 4.74 | 1422
14.7 | SINAPI | 98505 | PLANTIO DE FORRAÇÃO. AF_07/2024 (AMENDOIM RASTEIRO OU SEMELHANTE) | M2 | 131.915 | 60.2905 | 26.4% | 76.21 | 10053.24
14.8 | SINAPI | 98509 | PLANTIO DE ARBUSTO OU CERCA VIVA. AF_07/2024 | UN | 20 | 39.695 | 26.4% | 50.17 | 1003.4
14.9 | SINAPI | 98511 | PLANTIO DE ÁRVORE ORNAMENTAL COM ALTURA DE MUDA MAIOR QUE 2,00 M E MENOR OU IGUAL A 4,00 M . AF_07/2024 | UN | 3 | 125.1285 | 26.4% | 158.16 | 474.48
14.10 | SINAPI | 87373 | ARGAMASSA TRAÇO 1:4 (EM VOLUME DE CIMENTO E AREIA MÉDIA ÚMIDA) PARA CONTRAPISO, PREPARO MANUAL. AF_08/2019 (ESCADA DE ACESSO, VIGAS EXISTENTES E DELIMITAÇÕES) | M3 | 2.5 | 743.1805 | 26.4% | 939.38 | 2348.45
TOTAL DO ITEM | [8 empty] | 70078.99
15 |  |  | LIMPEZA FINAL DE OBRA
15.1 | SINAPI | 99814 | LIMPEZA DE SUPERFÍCIE PISO OU PAREDE COM JATO DE ALTA PRESSÃO. AF_10/2025 | M2 | 2225.6 | 1.4875 | 26.4% | 1.88 | 4184.13
TOTAL DO ITEM | [8 empty] | 4184.13
16 |  |  | ESTRUTURAL FRENTE
16.1 |  |  | SAPATAS
16.1.1 | SINAPI | 101207 | ESCAVAÇÃO VERTICAL PARA EDIFICAÇÃO, COM CARGA, DESCARGA E TRANSPORTE DE SOLO DE 1ª CATEGORIA, COM ESCAVADEIRA HIDRÁULICA (CAÇAMBA: 0,8 M³ / 111 HP), FROTA DE 2 CAMINHÕES BASCULANTES DE 18 M³, DMT ATÉ 1 KM E VELOCIDADE MÉDIA 14 KM/H. AF_05/2020 | M3 | 524.425 | 9.945 | 26.4% | 12.57 | 6592.02
16.1.2 | SINAPI | 96622 | LASTRO COM MATERIAL GRANULAR, APLICADO SOBRE SOLO, ESPESSURA DE *5 CM*. AF_01/2024 | M3 | 10.4885 | 204.4845 | 26.4% | 258.47 | 2710.96
16.1.3 | SINAPI | 98557 | IMPERMEABILIZAÇÃO DE SUPERFÍCIE COM EMULSÃO ASFÁLTICA, 2 DEMÃOS. AF_09/2023 (pescoços + vigas baldrames) | M2 | 236.07 | 45.628 | 26.4% | 57.67 | 13614.16
16.1.4 | SINAPI | 104916 | ARMAÇÃO DE SAPATA ISOLADA, VIGA BALDRAME E SAPATA CORRIDA UTILIZANDO AÇO CA-60 DE 5 MM - MONTAGEM. AF_01/2024 | KG | 78.5 | 15.1045 | 26.4% | 19.09 | 1498.57
16.1.5 | SINAPI | 104917 | ARMAÇÃO DE SAPATA ISOLADA, VIGA BALDRAME E SAPATA CORRIDA UTILIZANDO AÇO CA-50 DE 6,3 MM - MONTAGEM. AF_01/2024 | KG | 213.8 | 13.617 | 26.4% | 17.21 | 3679.5
16.1.6 | SINAPI | 104918 | ARMAÇÃO DE SAPATA ISOLADA, VIGA BALDRAME E SAPATA CORRIDA UTILIZANDO AÇO CA-50 DE 8 MM - MONTAGEM. AF_01/2024 | KG | 184.1 | 12.325 | 26.4% | 15.58 | 2868.28
16.1.7 | SINAPI | 104919 | ARMAÇÃO DE SAPATA ISOLADA, VIGA BALDRAME E SAPATA CORRIDA UTILIZANDO AÇO CA-50 DE 10 MM - MONTAGEM. AF_01/2024 | KG | 447.2 | 10.8715 | 26.4% | 13.74 | 6144.53
16.1.8 | SINAPI | 104920 | ARMAÇÃO DE BLOCO, SAPATA ISOLADA, VIGA BALDRAME E SAPATA CORRIDA UTILIZANDO AÇO CA-50 DE 12,5 MM - MONTAGEM. AF_01/2024 | KG | 515.3 | 9.214 | 26.4% | 11.65 | 6003.25
16.1.9 | SINAPI | 104921 | ARMAÇÃO DE BLOCO, SAPATA ISOLADA, VIGA BALDRAME E SAPATA CORRIDA UTILIZANDO AÇO CA-50 DE 16 MM - MONTAGEM. AF_01/2024 | KG | 445.3 | 9.18 | 26.4% | 11.6 | 5165.48
16.1.10 | SINAPI | 104922 | ARMAÇÃO DE BLOCO, SAPATA ISOLADA E SAPATA CORRIDA UTILIZANDO AÇO CA-50 DE 20 MM - MONTAGEM. AF_01/2024 | KG | 14.4 | 8.517 | 26.4% | 10.77 | 155.09
16.1.11 | SINAPI | 96558 | CONCRETAGEM DE SAPATA, FCK 30 MPA, COM USO DE BOMBA - LANÇAMENTO, ADENSAMENTO E ACABAMENTO. AF_01/2024 | M3 | 30.45 | 736.831 | 26.4% | 931.35 | 28359.61
|  |  | TOTAL DO SUBITEM | [5 empty] | 76791.45
16.2 |  |  | VIGAS BALDRAMES
16.2.1 | SINAPI | 96622 | LASTRO COM MATERIAL GRANULAR, APLICADO SOBRE SOLO, ESPESSURA DE *5 CM*. AF_01/2024 | M3 | 5.934 | 204.4845 | 26.4% | 258.47 | 1533.76
16.2.2 | SINAPI | 104916 | ARMAÇÃO DE SAPATA ISOLADA, VIGA BALDRAME E SAPATA CORRIDA UTILIZANDO AÇO CA-60 DE 5 MM - MONTAGEM. AF_01/2024 | KG | 156.1 | 15.1045 | 26.4% | 19.09 | 2979.95
16.2.3 | SINAPI | 104917 | ARMAÇÃO DE SAPATA ISOLADA, VIGA BALDRAME E SAPATA CORRIDA UTILIZANDO AÇO CA-50 DE 6,3 MM - MONTAGEM. AF_01/2024 | KG | 5.3 | 13.617 | 26.4% | 17.21 | 91.21
16.2.4 | SINAPI | 104918 | ARMAÇÃO DE SAPATA ISOLADA, VIGA BALDRAME E SAPATA CORRIDA UTILIZANDO AÇO CA-50 DE 8 MM - MONTAGEM. AF_01/2024 | KG | 344.5 | 12.325 | 26.4% | 15.58 | 5367.31
16.2.5 | SINAPI | 104919 | ARMAÇÃO DE SAPATA ISOLADA, VIGA BALDRAME E SAPATA CORRIDA UTILIZANDO AÇO CA-50 DE 10 MM - MONTAGEM. AF_01/2024 | KG | 133.9 | 10.8715 | 26.4% | 13.74 | 1839.79
16.2.6 | SINAPI | 104920 | ARMAÇÃO DE BLOCO, SAPATA ISOLADA, VIGA BALDRAME E SAPATA CORRIDA UTILIZANDO AÇO CA-50 DE 12,5 MM - MONTAGEM. AF_01/2024 | KG | 206 | 9.214 | 26.4% | 11.65 | 2399.9
16.2.7 | SINAPI | 96558 | CONCRETAGEM DE SAPATA, FCK 30 MPA, COM USO DE BOMBA - LANÇAMENTO, ADENSAMENTO E ACABAMENTO. AF_01/2024 | M3 | 15.5 | 736.831 | 26.4% | 931.35 | 14435.93
16.2.8 | SINAPI | 96530 | FABRICAÇÃO, MONTAGEM E DESMONTAGEM DE FÔRMA PARA VIGA BALDRAME, EM MADEIRA SERRADA, E=25 MM, 1 UTILIZAÇÃO. AF_01/2024 | M2 | 236.07 | 124.2615 | 26.4% | 157.07 | 37079.51
|  |  | TOTAL DO SUBITEM | [5 empty] | 65727.36
16.3 |  |  | LAJES TÉRREO
16.3.1 | SINAPI | 92768 | ARMAÇÃO DE LAJE DE ESTRUTURA CONVENCIONAL DE CONCRETO ARMADO UTILIZANDO AÇO CA-60 DE 5,0 MM - MONTAGEM. AF_06/2022 | KG | 468.3 | 11.832 | 26.4% | 14.96 | 7005.77
16.3.2 | SINAPI | 92769 | ARMAÇÃO DE LAJE DE ESTRUTURA CONVENCIONAL DE CONCRETO ARMADO UTILIZANDO AÇO CA-50 DE 6,3 MM - MONTAGEM. AF_06/2022 | KG | 233.4 | 10.778 | 26.4% | 13.62 | 3178.91
16.3.3 | SINAPI | 92770 | ARMAÇÃO DE LAJE DE ESTRUTURA CONVENCIONAL DE CONCRETO ARMADO UTILIZANDO AÇO CA-50 DE 8,0 MM - MONTAGEM. AF_06/2022 | KG | 1131.7 | 9.8685 | 26.4% | 12.47 | 14112.3
16.3.4 | SINAPI | 92771 | ARMAÇÃO DE LAJE DE ESTRUTURA CONVENCIONAL DE CONCRETO ARMADO UTILIZANDO AÇO CA-50 DE 10,0 MM - MONTAGEM. AF_06/2022 | KG | 520.5 | 8.6785 | 26.4% | 10.97 | 5709.89
16.3.5 | SINAPI | 92772 | ARMAÇÃO DE LAJE DE ESTRUTURA CONVENCIONAL DE CONCRETO ARMADO UTILIZANDO AÇO CA-50 DE 12,5 MM - MONTAGEM. AF_06/2022 | KG | 605.9 | 7.2165 | 26.4% | 9.12 | 5525.81
16.3.6 | SINAPI | 101792 | ESCORAMENTO DE FÔRMAS DE LAJE EM MADEIRA NÃO APARELHADA, PÉ-DIREITO SIMPLES, INCLUSO TRAVAMENTO, 4 UTILIZAÇÕES. AF_09/2020 | M3 | 44.8 | 18.428 | 26.4% | 23.29 | 1043.39
16.3.7 | SINAPI | 92510 | MONTAGEM E DESMONTAGEM DE FÔRMA DE LAJE MACIÇA, PÉ-DIREITO SIMPLES, EM CHAPA DE MADEIRA COMPENSADA RESINADA, 2 UTILIZAÇÕES. AF_09/2020 | M2 | 298.64 | 72.352 | 26.4% | 91.45 | 27310.63
16.3.8 | SINAPI | 97096 | CONCRETAGEM DE LAJE, FCK 30 MPA - LANÇAMENTO, ADENSAMENTO E ACABAMENTO. AF_09/2021 | M3 | 44.8 | 610.317 | 26.4% | 771.44 | 34560.51
|  |  | TOTAL DO SUBITEM | [5 empty] | 98447.21
16.4 |  |  | PILARES TÉRREO
16.4.1 | SINAPI | 92759 | ARMAÇÃO DE PILAR OU VIGA DE ESTRUTURA CONVENCIONAL DE CONCRETO ARMADO UTILIZANDO AÇO CA-60 DE 5,0 MM - MONTAGEM. AF_06/2022 | KG | 143.1 | 12.427 | 26.4% | 15.71 | 2248.1
16.4.2 | SINAPI | 92760 | ARMAÇÃO DE PILAR OU VIGA DE ESTRUTURA CONVENCIONAL DE CONCRETO ARMADO UTILIZANDO AÇO CA-50 DE 6,3 MM - MONTAGEM. AF_06/2022 | KG | 306.7 | 11.339 | 26.4% | 14.33 | 4395.01
16.4.3 | SINAPI | 92761 | ARMAÇÃO DE PILAR OU VIGA DE ESTRUTURA CONVENCIONAL DE CONCRETO ARMADO UTILIZANDO AÇO CA-50 DE 8,0 MM - MONTAGEM. AF_06/2022 | KG | 0 | 10.3785 | 26.4% | 13.12 | 0
16.4.4 | SINAPI | 92762 | ARMAÇÃO DE PILAR OU VIGA DE ESTRUTURA CONVENCIONAL DE CONCRETO ARMADO UTILIZANDO AÇO CA-50 DE 10,0 MM - MONTAGEM. AF_06/2022 | KG | 392.5 | 9.1375 | 26.4% | 11.55 | 4533.38
16.4.5 | SINAPI | 92763 | ARMAÇÃO DE PILAR OU VIGA DE ESTRUTURA CONVENCIONAL DE CONCRETO ARMADO UTILIZANDO AÇO CA-50 DE 12,5 MM - MONTAGEM. AF_06/2022 | KG | 91.8 | 7.616 | 26.4% | 9.63 | 884.03
16.4.6 | SINAPI | 92764 | ARMAÇÃO DE PILAR OU VIGA DE ESTRUTURA CONVENCIONAL DE CONCRETO ARMADO UTILIZANDO AÇO CA-50 DE 16,0 MM - MONTAGEM. AF_06/2022 | KG | 367 | 7.3015 | 26.4% | 9.23 | 3387.41
16.4.7 | SINAPI | 92765 | ARMAÇÃO DE PILAR OU VIGA DE ESTRUTURA CONVENCIONAL DE CONCRETO ARMADO UTILIZANDO AÇO CA-50 DE 20,0 MM - MONTAGEM. AF_06/2022 | KG | 72.7 | 8.228 | 26.4% | 10.4 | 756.08
16.4.8 | SINAPI | 96258 | MONTAGEM E DESMONTAGEM DE FÔRMA DE PILARES CIRCULARES, PÉ-DIREITO SIMPLES, EM MADEIRA, 2 UTILIZAÇÕES. AF_05/2024 | M2 | 40.21 | 138.2185 | 26.4% | 174.71 | 7025.09
16.4.9 | SINAPI | 92415 | MONTAGEM E DESMONTAGEM DE FÔRMA DE PILARES RETANGULARES E ESTRUTURAS SIMILARES, PÉ-DIREITO SIMPLES, EM CHAPA DE MADEIRA COMPENSADA RESINADA, 2 UTILIZAÇÕES. AF_09/2020 | M2 | 120.63 | 148.036 | 26.4% | 187.12 | 22572.29
16.4.10 | SINAPI | 103672 | CONCRETAGEM DE PILARES, FCK = 30 MPA, COM USO DE BOMBA - LANÇAMENTO, ADENSAMENTO E ACABAMENTO. AF_02/2022_PS | M3 | 15.92 | 637.228 | 26.4% | 805.46 | 12822.92
|  |  | TOTAL DO SUBITEM | [5 empty] | 58624.31
16.5 |  |  | VIGAS TÉRREO
16.5.1 | SINAPI | 92759 | ARMAÇÃO DE PILAR OU VIGA DE ESTRUTURA CONVENCIONAL DE CONCRETO ARMADO UTILIZANDO AÇO CA-60 DE 5,0 MM - MONTAGEM. AF_06/2022 | KG | 242.5 | 12.427 | 26.4% | 15.71 | 3809.68
16.5.2 | SINAPI | 92760 | ARMAÇÃO DE PILAR OU VIGA DE ESTRUTURA CONVENCIONAL DE CONCRETO ARMADO UTILIZANDO AÇO CA-50 DE 6,3 MM - MONTAGEM. AF_06/2022 | KG | 381.9 | 11.339 | 26.4% | 14.33 | 5472.63
16.5.3 | SINAPI | 92761 | ARMAÇÃO DE PILAR OU VIGA DE ESTRUTURA CONVENCIONAL DE CONCRETO ARMADO UTILIZANDO AÇO CA-50 DE 8,0 MM - MONTAGEM. AF_06/2022 | KG | 228.2 | 10.3785 | 26.4% | 13.12 | 2993.98
16.5.4 | SINAPI | 92762 | ARMAÇÃO DE PILAR OU VIGA DE ESTRUTURA CONVENCIONAL DE CONCRETO ARMADO UTILIZANDO AÇO CA-50 DE 10,0 MM - MONTAGEM. AF_06/2022 | KG | 228.1 | 9.1375 | 26.4% | 11.55 | 2634.56
16.5.5 | SINAPI | 92763 | ARMAÇÃO DE PILAR OU VIGA DE ESTRUTURA CONVENCIONAL DE CONCRETO ARMADO UTILIZANDO AÇO CA-50 DE 12,5 MM - MONTAGEM. AF_06/2022 | KG | 630.3 | 7.616 | 26.4% | 9.63 | 6069.79
16.5.6 | SINAPI | 92764 | ARMAÇÃO DE PILAR OU VIGA DE ESTRUTURA CONVENCIONAL DE CONCRETO ARMADO UTILIZANDO AÇO CA-50 DE 16,0 MM - MONTAGEM. AF_06/2022 | KG | 18 | 7.3015 | 26.4% | 9.23 | 166.14
16.5.7 | SINAPI | 92765 | ARMAÇÃO DE PILAR OU VIGA DE ESTRUTURA CONVENCIONAL DE CONCRETO ARMADO UTILIZANDO AÇO CA-50 DE 20,0 MM - MONTAGEM. AF_06/2022 | KG | 0 | 8.228 | 26.4% | 10.4 | 0
16.5.8 | SINAPI | 92452 | MONTAGEM E DESMONTAGEM DE FÔRMA DE VIGA, ESCORAMENTO METÁLICO, PÉ-DIREITO SIMPLES, EM CHAPA DE MADEIRA RESINADA, 2 UTILIZAÇÕES. AF_09/2020 | M2 | 291.45 | 212.9335 | 26.4% | 269.15 | 78443.77
16.5.9 | SINAPI | 103675 | CONCRETAGEM DE VIGAS E LAJES, FCK=30 MPA, PARA LAJES MACIÇAS OU NERVURADAS COM USO DE BOMBA - LANÇAMENTO, ADENSAMENTO E ACABAMENTO. AF_02/2022_PS | M3 | 20.46 | 638.469 | 26.4% | 807.02 | 16511.63
|  |  | TOTAL DO SUBITEM | [5 empty] | 116102.18
16.6 |  |  | ESCADAS
16.6.1 | SINAPI | 95943 | ARMAÇÃO DE ESCADA, DE UMA ESTRUTURA CONVENCIONAL DE CONCRETO ARMADO UTILIZANDO AÇO CA-60 DE 5,0 MM - MONTAGEM. AF_11/2020 | KG | 3.2 | 20.7145 | 26.4% | 26.18 | 83.78
16.6.2 | SINAPI | 95944 | ARMAÇÃO DE ESCADA, DE UMA ESTRUTURA CONVENCIONAL DE CONCRETO ARMADO UTILIZANDO AÇO CA-50 DE 6,3 MM - MONTAGEM. AF_11/2020 | KG | 10.5 | 18.3175 | 26.4% | 23.15 | 243.08
16.6.3 | SINAPI | 95945 | ARMAÇÃO DE ESCADA, DE UMA ESTRUTURA CONVENCIONAL DE CONCRETO ARMADO UTILIZANDO AÇO CA-50 DE 8,0 MM - MONTAGEM. AF_11/2020 | KG | 81.4 | 14.1865 | 26.4% | 17.93 | 1459.5
16.6.4 | SINAPI | 95946 | ARMAÇÃO DE ESCADA, DE UMA ESTRUTURA CONVENCIONAL DE CONCRETO ARMADO UTILIZANDO AÇO CA-50 DE 10,0 MM - MONTAGEM. AF_11/2020 | KG | 26.7 | 10.88 | 26.4% | 13.75 | 367.13
16.6.5 | SINAPI | 101986 | FABRICAÇÃO DE FÔRMA PARA ESCADAS, COM 2 LANCES EM "U" E LAJE CASCATA, EM CHAPA DE MADEIRA COMPENSADA RESINADA, E= 17 MM. AF_11/2020 | M2 | 26.74 | 137.02 | 26.4% | 173.19 | 4631.1
16.6.6 | SINAPI | 103686 | CONCRETAGEM DE ESCADAS, FCK=30 MPA, COM USO DE BOMBA - LANÇAMENTO, ADENSAMENTO E ACABAMENTO. AF_02/2022_PS | M3 | 3.34 | 707.251 | 26.4% | 893.97 | 2985.86
|  |  | TOTAL DO SUBITEM | [5 empty] | 9770.45
16.7 |  |  | LAJES 1° PAVIMENTO
16.7.1 | SINAPI | 92768 | ARMAÇÃO DE LAJE DE ESTRUTURA CONVENCIONAL DE CONCRETO ARMADO UTILIZANDO AÇO CA-60 DE 5,0 MM - MONTAGEM. AF_06/2022 | KG | 44.5 | 11.832 | 26.4% | 14.96 | 665.72
16.7.2 | SINAPI | 92769 | ARMAÇÃO DE LAJE DE ESTRUTURA CONVENCIONAL DE CONCRETO ARMADO UTILIZANDO AÇO CA-50 DE 6,3 MM - MONTAGEM. AF_06/2022 | KG | 0 | 10.778 | 26.4% | 13.62 | 0
16.7.3 | SINAPI | 92770 | ARMAÇÃO DE LAJE DE ESTRUTURA CONVENCIONAL DE CONCRETO ARMADO UTILIZANDO AÇO CA-50 DE 8,0 MM - MONTAGEM. AF_06/2022 | KG | 0 | 9.8685 | 26.4% | 12.47 | 0
16.7.4 | SINAPI | 92771 | ARMAÇÃO DE LAJE DE ESTRUTURA CONVENCIONAL DE CONCRETO ARMADO UTILIZANDO AÇO CA-50 DE 10,0 MM - MONTAGEM. AF_06/2022 | KG | 151.2 | 8.6785 | 26.4% | 10.97 | 1658.66
16.7.5 | SINAPI | 92772 | ARMAÇÃO DE LAJE DE ESTRUTURA CONVENCIONAL DE CONCRETO ARMADO UTILIZANDO AÇO CA-50 DE 12,5 MM - MONTAGEM. AF_06/2022 | KG | 0 | 7.2165 | 26.4% | 9.12 | 0
16.7.6 | SINAPI | 101792 | ESCORAMENTO DE FÔRMAS DE LAJE EM MADEIRA NÃO APARELHADA, PÉ-DIREITO SIMPLES, INCLUSO TRAVAMENTO, 4 UTILIZAÇÕES. AF_09/2020 | M3 | 3.84 | 18.428 | 26.4% | 23.29 | 89.43
16.7.7 | SINAPI | 92510 | MONTAGEM E DESMONTAGEM DE FÔRMA DE LAJE MACIÇA, PÉ-DIREITO SIMPLES, EM CHAPA DE MADEIRA COMPENSADA RESINADA, 2 UTILIZAÇÕES. AF_09/2020 | M2 | 21.34 | 72.352 | 26.4% | 91.45 | 1951.54
16.7.8 | SINAPI | 97096 | CONCRETAGEM DE LAJE, FCK 30 MPA - LANÇAMENTO, ADENSAMENTO E ACABAMENTO. AF_09/2021 | M3 | 3.84 | 610.317 | 26.4% | 771.44 | 2962.33
|  |  | TOTAL DO SUBITEM | [5 empty] | 7327.68
16.8 |  |  | PILARES 1° PAVIMENTO
16.8.1 | SINAPI | 92759 | ARMAÇÃO DE PILAR OU VIGA DE ESTRUTURA CONVENCIONAL DE CONCRETO ARMADO UTILIZANDO AÇO CA-60 DE 5,0 MM - MONTAGEM. AF_06/2022 | KG | 83.7 | 12.427 | 26.4% | 15.71 | 1314.93
16.8.2 | SINAPI | 92760 | ARMAÇÃO DE PILAR OU VIGA DE ESTRUTURA CONVENCIONAL DE CONCRETO ARMADO UTILIZANDO AÇO CA-50 DE 6,3 MM - MONTAGEM. AF_06/2022 | KG | 0 | 11.339 | 26.4% | 14.33 | 0
16.8.3 | SINAPI | 92761 | ARMAÇÃO DE PILAR OU VIGA DE ESTRUTURA CONVENCIONAL DE CONCRETO ARMADO UTILIZANDO AÇO CA-50 DE 8,0 MM - MONTAGEM. AF_06/2022 | KG | 0 | 10.3785 | 26.4% | 13.12 | 0
16.8.4 | SINAPI | 92762 | ARMAÇÃO DE PILAR OU VIGA DE ESTRUTURA CONVENCIONAL DE CONCRETO ARMADO UTILIZANDO AÇO CA-50 DE 10,0 MM - MONTAGEM. AF_06/2022 | KG | 149.7 | 9.1375 | 26.4% | 11.55 | 1729.04
16.8.5 | SINAPI | 92763 | ARMAÇÃO DE PILAR OU VIGA DE ESTRUTURA CONVENCIONAL DE CONCRETO ARMADO UTILIZANDO AÇO CA-50 DE 12,5 MM - MONTAGEM. AF_06/2022 | KG | 149.2 | 7.616 | 26.4% | 9.63 | 1436.8
16.8.6 | SINAPI | 92764 | ARMAÇÃO DE PILAR OU VIGA DE ESTRUTURA CONVENCIONAL DE CONCRETO ARMADO UTILIZANDO AÇO CA-50 DE 16,0 MM - MONTAGEM. AF_06/2022 | KG | 92.5 | 7.3015 | 26.4% | 9.23 | 853.78
16.8.7 | SINAPI | 92765 | ARMAÇÃO DE PILAR OU VIGA DE ESTRUTURA CONVENCIONAL DE CONCRETO ARMADO UTILIZANDO AÇO CA-50 DE 20,0 MM - MONTAGEM. AF_06/2022 | KG | 37.7 | 8.228 | 26.4% | 10.4 | 392.08
16.8.8 | SINAPI | 92415 | MONTAGEM E DESMONTAGEM DE FÔRMA DE PILARES RETANGULARES E ESTRUTURAS SIMILARES, PÉ-DIREITO SIMPLES, EM CHAPA DE MADEIRA COMPENSADA RESINADA, 2 UTILIZAÇÕES. AF_09/2020 | M2 | 60.7 | 148.036 | 26.4% | 187.12 | 11358.18
16.8.9 | SINAPI | 103672 | CONCRETAGEM DE PILARES, FCK = 30 MPA, COM USO DE BOMBA - LANÇAMENTO, ADENSAMENTO E ACABAMENTO. AF_02/2022_PS | M3 | 3.92 | 637.228 | 26.4% | 805.46 | 3157.4
|  |  | TOTAL DO SUBITEM | [5 empty] | 20242.21
16.9 |  |  | VIGAS 1° PAVIMENTO
16.9.1 | SINAPI | 92759 | ARMAÇÃO DE PILAR OU VIGA DE ESTRUTURA CONVENCIONAL DE CONCRETO ARMADO UTILIZANDO AÇO CA-60 DE 5,0 MM - MONTAGEM. AF_06/2022 | KG | 48.6 | 12.427 | 26.4% | 15.71 | 763.51
16.9.2 | SINAPI | 92760 | ARMAÇÃO DE PILAR OU VIGA DE ESTRUTURA CONVENCIONAL DE CONCRETO ARMADO UTILIZANDO AÇO CA-50 DE 6,3 MM - MONTAGEM. AF_06/2022 | KG | 22.3 | 11.339 | 26.4% | 14.33 | 319.56
16.9.3 | SINAPI | 92761 | ARMAÇÃO DE PILAR OU VIGA DE ESTRUTURA CONVENCIONAL DE CONCRETO ARMADO UTILIZANDO AÇO CA-50 DE 8,0 MM - MONTAGEM. AF_06/2022 | KG | 87.4 | 10.3785 | 26.4% | 13.12 | 1146.69
16.9.4 | SINAPI | 92762 | ARMAÇÃO DE PILAR OU VIGA DE ESTRUTURA CONVENCIONAL DE CONCRETO ARMADO UTILIZANDO AÇO CA-50 DE 10,0 MM - MONTAGEM. AF_06/2022 | KG | 38.8 | 9.1375 | 26.4% | 11.55 | 448.14
16.9.5 | SINAPI | 92763 | ARMAÇÃO DE PILAR OU VIGA DE ESTRUTURA CONVENCIONAL DE CONCRETO ARMADO UTILIZANDO AÇO CA-50 DE 12,5 MM - MONTAGEM. AF_06/2022 | KG | 12.1 | 7.616 | 26.4% | 9.63 | 116.52
16.9.6 | SINAPI | 92764 | ARMAÇÃO DE PILAR OU VIGA DE ESTRUTURA CONVENCIONAL DE CONCRETO ARMADO UTILIZANDO AÇO CA-50 DE 16,0 MM - MONTAGEM. AF_06/2022 | KG | 0 | 7.3015 | 26.4% | 9.23 | 0
16.9.7 | SINAPI | 92765 | ARMAÇÃO DE PILAR OU VIGA DE ESTRUTURA CONVENCIONAL DE CONCRETO ARMADO UTILIZANDO AÇO CA-50 DE 20,0 MM - MONTAGEM. AF_06/2022 | KG | 0 | 8.228 | 26.4% | 10.4 | 0
16.9.8 | SINAPI | 92452 | MONTAGEM E DESMONTAGEM DE FÔRMA DE VIGA, ESCORAMENTO METÁLICO, PÉ-DIREITO SIMPLES, EM CHAPA DE MADEIRA RESINADA, 2 UTILIZAÇÕES. AF_09/2020 | M2 | 53.16 | 212.9335 | 26.4% | 269.15 | 14308.01
16.9.9 | SINAPI | 103675 | CONCRETAGEM DE VIGAS E LAJES, FCK=30 MPA, PARA LAJES MACIÇAS OU NERVURADAS COM USO DE BOMBA - LANÇAMENTO, ADENSAMENTO E ACABAMENTO. AF_02/2022_PS | M3 | 3.32 | 638.469 | 26.4% | 807.02 | 2679.31
|  |  | TOTAL DO SUBITEM | [5 empty] | 19781.74
16.10 |  |  | LAJES 1° FECHAMENTO/COBERTURA
16.10.1 | SINAPI | 92768 | ARMAÇÃO DE LAJE DE ESTRUTURA CONVENCIONAL DE CONCRETO ARMADO UTILIZANDO AÇO CA-60 DE 5,0 MM - MONTAGEM. AF_06/2022 | KG | 17.4 | 11.832 | 26.4% | 14.96 | 260.3
16.10.2 | SINAPI | 92769 | ARMAÇÃO DE LAJE DE ESTRUTURA CONVENCIONAL DE CONCRETO ARMADO UTILIZANDO AÇO CA-50 DE 6,3 MM - MONTAGEM. AF_06/2022 | KG | 0 | 10.778 | 26.4% | 13.62 | 0
16.10.3 | SINAPI | 92770 | ARMAÇÃO DE LAJE DE ESTRUTURA CONVENCIONAL DE CONCRETO ARMADO UTILIZANDO AÇO CA-50 DE 8,0 MM - MONTAGEM. AF_06/2022 | KG | 39.1 | 9.8685 | 26.4% | 12.47 | 487.58
16.10.4 | SINAPI | 92771 | ARMAÇÃO DE LAJE DE ESTRUTURA CONVENCIONAL DE CONCRETO ARMADO UTILIZANDO AÇO CA-50 DE 10,0 MM - MONTAGEM. AF_06/2022 | KG | 80.8 | 8.6785 | 26.4% | 10.97 | 886.38
16.10.5 | SINAPI | 92772 | ARMAÇÃO DE LAJE DE ESTRUTURA CONVENCIONAL DE CONCRETO ARMADO UTILIZANDO AÇO CA-50 DE 12,5 MM - MONTAGEM. AF_06/2022 | KG | 230.1 | 7.2165 | 26.4% | 9.12 | 2098.51
16.10.6 | SINAPI | 101792 | ESCORAMENTO DE FÔRMAS DE LAJE EM MADEIRA NÃO APARELHADA, PÉ-DIREITO SIMPLES, INCLUSO TRAVAMENTO, 4 UTILIZAÇÕES. AF_09/2020 | M3 | 5.92 | 18.428 | 26.4% | 23.29 | 137.88
16.10.7 | SINAPI | 92510 | MONTAGEM E DESMONTAGEM DE FÔRMA DE LAJE MACIÇA, PÉ-DIREITO SIMPLES, EM CHAPA DE MADEIRA COMPENSADA RESINADA, 2 UTILIZAÇÕES. AF_09/2020 | M2 | 31.84 | 72.352 | 26.4% | 91.45 | 2911.77
16.10.8 | SINAPI | 97096 | CONCRETAGEM DE LAJE, FCK 30 MPA - LANÇAMENTO, ADENSAMENTO E ACABAMENTO. AF_09/2021 | M3 | 5.92 | 610.317 | 26.4% | 771.44 | 4566.92
|  |  | TOTAL DO SUBITEM | [5 empty] | 11349.34
16.11 |  |  | PILARES FECHAMENTO/COBERTURA
16.11.1 | SINAPI | 92759 | ARMAÇÃO DE PILAR OU VIGA DE ESTRUTURA CONVENCIONAL DE CONCRETO ARMADO UTILIZANDO AÇO CA-60 DE 5,0 MM - MONTAGEM. AF_06/2022 | KG | 96 | 12.427 | 26.4% | 15.71 | 1508.16
16.11.2 | SINAPI | 92760 | ARMAÇÃO DE PILAR OU VIGA DE ESTRUTURA CONVENCIONAL DE CONCRETO ARMADO UTILIZANDO AÇO CA-50 DE 6,3 MM - MONTAGEM. AF_06/2022 | KG | 0 | 11.339 | 26.4% | 14.33 | 0
16.11.3 | SINAPI | 92761 | ARMAÇÃO DE PILAR OU VIGA DE ESTRUTURA CONVENCIONAL DE CONCRETO ARMADO UTILIZANDO AÇO CA-50 DE 8,0 MM - MONTAGEM. AF_06/2022 | KG | 0 | 10.3785 | 26.4% | 13.12 | 0
16.11.4 | SINAPI | 92762 | ARMAÇÃO DE PILAR OU VIGA DE ESTRUTURA CONVENCIONAL DE CONCRETO ARMADO UTILIZANDO AÇO CA-50 DE 10,0 MM - MONTAGEM. AF_06/2022 | KG | 110 | 9.1375 | 26.4% | 11.55 | 1270.5
16.11.5 | SINAPI | 92763 | ARMAÇÃO DE PILAR OU VIGA DE ESTRUTURA CONVENCIONAL DE CONCRETO ARMADO UTILIZANDO AÇO CA-50 DE 12,5 MM - MONTAGEM. AF_06/2022 | KG | 137.1 | 7.616 | 26.4% | 9.63 | 1320.27
16.11.6 | SINAPI | 92764 | ARMAÇÃO DE PILAR OU VIGA DE ESTRUTURA CONVENCIONAL DE CONCRETO ARMADO UTILIZANDO AÇO CA-50 DE 16,0 MM - MONTAGEM. AF_06/2022 | KG | 21.6 | 7.3015 | 26.4% | 9.23 | 199.37
16.11.7 | SINAPI | 92765 | ARMAÇÃO DE PILAR OU VIGA DE ESTRUTURA CONVENCIONAL DE CONCRETO ARMADO UTILIZANDO AÇO CA-50 DE 20,0 MM - MONTAGEM. AF_06/2022 | KG | 0 | 8.228 | 26.4% | 10.4 | 0
16.11.8 | SINAPI | 92415 | MONTAGEM E DESMONTAGEM DE FÔRMA DE PILARES RETANGULARES E ESTRUTURAS SIMILARES, PÉ-DIREITO SIMPLES, EM CHAPA DE MADEIRA COMPENSADA RESINADA, 2 UTILIZAÇÕES. AF_09/2020 | M2 | 63.87 | 148.036 | 26.4% | 187.12 | 11951.35
16.11.9 | SINAPI | 103672 | CONCRETAGEM DE PILARES, FCK = 30 MPA, COM USO DE BOMBA - LANÇAMENTO, ADENSAMENTO E ACABAMENTO. AF_02/2022_PS | M3 | 4.4 | 637.228 | 26.4% | 805.46 | 3544.02
|  |  | TOTAL DO SUBITEM | [5 empty] | 19793.67
16.12 |  |  | VIGAS FECHAMENTO/COBERTURA
16.12.1 | SINAPI | 92759 | ARMAÇÃO DE PILAR OU VIGA DE ESTRUTURA CONVENCIONAL DE CONCRETO ARMADO UTILIZANDO AÇO CA-60 DE 5,0 MM - MONTAGEM. AF_06/2022 | KG | 168 | 12.427 | 26.4% | 15.71 | 2639.28
16.12.2 | SINAPI | 92760 | ARMAÇÃO DE PILAR OU VIGA DE ESTRUTURA CONVENCIONAL DE CONCRETO ARMADO UTILIZANDO AÇO CA-50 DE 6,3 MM - MONTAGEM. AF_06/2022 | KG | 3.9 | 11.339 | 26.4% | 14.33 | 55.89
16.12.3 | SINAPI | 92761 | ARMAÇÃO DE PILAR OU VIGA DE ESTRUTURA CONVENCIONAL DE CONCRETO ARMADO UTILIZANDO AÇO CA-50 DE 8,0 MM - MONTAGEM. AF_06/2022 | KG | 143.9 | 10.3785 | 26.4% | 13.12 | 1887.97
16.12.4 | SINAPI | 92762 | ARMAÇÃO DE PILAR OU VIGA DE ESTRUTURA CONVENCIONAL DE CONCRETO ARMADO UTILIZANDO AÇO CA-50 DE 10,0 MM - MONTAGEM. AF_06/2022 | KG | 205.4 | 9.1375 | 26.4% | 11.55 | 2372.37
16.12.5 | SINAPI | 92763 | ARMAÇÃO DE PILAR OU VIGA DE ESTRUTURA CONVENCIONAL DE CONCRETO ARMADO UTILIZANDO AÇO CA-50 DE 12,5 MM - MONTAGEM. AF_06/2022 | KG | 16.9 | 7.616 | 26.4% | 9.63 | 162.75
16.12.6 | SINAPI | 92764 | ARMAÇÃO DE PILAR OU VIGA DE ESTRUTURA CONVENCIONAL DE CONCRETO ARMADO UTILIZANDO AÇO CA-50 DE 16,0 MM - MONTAGEM. AF_06/2022 | KG | 0 | 7.3015 | 26.4% | 9.23 | 0
16.12.7 | SINAPI | 92765 | ARMAÇÃO DE PILAR OU VIGA DE ESTRUTURA CONVENCIONAL DE CONCRETO ARMADO UTILIZANDO AÇO CA-50 DE 20,0 MM - MONTAGEM. AF_06/2022 | KG | 0 | 8.228 | 26.4% | 10.4 | 0
16.12.8 | SINAPI | 92452 | MONTAGEM E DESMONTAGEM DE FÔRMA DE VIGA, ESCORAMENTO METÁLICO, PÉ-DIREITO SIMPLES, EM CHAPA DE MADEIRA RESINADA, 2 UTILIZAÇÕES. AF_09/2020 | M2 | 100.62 | 212.9335 | 26.4% | 269.15 | 27081.87
16.12.9 | SINAPI | 103675 | CONCRETAGEM DE VIGAS E LAJES, FCK=30 MPA, PARA LAJES MACIÇAS OU NERVURADAS COM USO DE BOMBA - LANÇAMENTO, ADENSAMENTO E ACABAMENTO. AF_02/2022_PS | M3 | 6.51 | 638.469 | 26.4% | 807.02 | 5253.7
|  |  | TOTAL DO SUBITEM | [5 empty] | 39453.83
TOTAL DO ITEM | [8 empty] | 543411.43
17 |  |  | ESTRUTURAL FUNDOS
17.1 |  |  | SAPATAS
17.1.1 | SINAPI | 101207 | ESCAVAÇÃO VERTICAL PARA EDIFICAÇÃO, COM CARGA, DESCARGA E TRANSPORTE DE SOLO DE 1ª CATEGORIA, COM ESCAVADEIRA HIDRÁULICA (CAÇAMBA: 0,8 M³ / 111 HP), FROTA DE 2 CAMINHÕES BASCULANTES DE 18 M³, DMT ATÉ 1 KM E VELOCIDADE MÉDIA 14 KM/H. AF_05/2020 | M3 | 313.55 | 9.945 | 26.4% | 12.57 | 3941.32
17.1.2 | SINAPI | 96622 | LASTRO COM MATERIAL GRANULAR, APLICADO SOBRE SOLO, ESPESSURA DE *5 CM*. AF_01/2024 | M3 | 6.271 | 204.4845 | 26.4% | 258.47 | 1620.87
17.1.3 | SINAPI | 98557 | IMPERMEABILIZAÇÃO DE SUPERFÍCIE COM EMULSÃO ASFÁLTICA, 2 DEMÃOS. AF_09/2023 (pescoços + vigas baldrames) | M2 | 169.15 | 45.628 | 26.4% | 57.67 | 9754.88
17.1.4 | SINAPI | 104916 | ARMAÇÃO DE SAPATA ISOLADA, VIGA BALDRAME E SAPATA CORRIDA UTILIZANDO AÇO CA-60 DE 5 MM - MONTAGEM. AF_01/2024 | KG | 164.5 | 15.1045 | 26.4% | 19.09 | 3140.31
17.1.5 | SINAPI | 104917 | ARMAÇÃO DE SAPATA ISOLADA, VIGA BALDRAME E SAPATA CORRIDA UTILIZANDO AÇO CA-50 DE 6,3 MM - MONTAGEM. AF_01/2024 | KG | 13.3 | 13.617 | 26.4% | 17.21 | 228.89
17.1.6 | SINAPI | 104918 | ARMAÇÃO DE SAPATA ISOLADA, VIGA BALDRAME E SAPATA CORRIDA UTILIZANDO AÇO CA-50 DE 8 MM - MONTAGEM. AF_01/2024 | KG | 225.4 | 12.325 | 26.4% | 15.58 | 3511.73
17.1.7 | SINAPI | 104919 | ARMAÇÃO DE SAPATA ISOLADA, VIGA BALDRAME E SAPATA CORRIDA UTILIZANDO AÇO CA-50 DE 10 MM - MONTAGEM. AF_01/2024 | KG | 369.1 | 10.8715 | 26.4% | 13.74 | 5071.43
17.1.8 | SINAPI | 104920 | ARMAÇÃO DE BLOCO, SAPATA ISOLADA, VIGA BALDRAME E SAPATA CORRIDA UTILIZANDO AÇO CA-50 DE 12,5 MM - MONTAGEM. AF_01/2024 | KG | 0 | 9.214 | 26.4% | 11.65 | 0
17.1.9 | SINAPI | 104921 | ARMAÇÃO DE BLOCO, SAPATA ISOLADA, VIGA BALDRAME E SAPATA CORRIDA UTILIZANDO AÇO CA-50 DE 16 MM - MONTAGEM. AF_01/2024 | KG | 0 | 9.18 | 26.4% | 11.6 | 0
17.1.10 | SINAPI | 104922 | ARMAÇÃO DE BLOCO, SAPATA ISOLADA E SAPATA CORRIDA UTILIZANDO AÇO CA-50 DE 20 MM - MONTAGEM. AF_01/2024 | KG | 0 | 8.517 | 26.4% | 10.77 | 0
17.1.11 | SINAPI | 96558 | CONCRETAGEM DE SAPATA, FCK 30 MPA, COM USO DE BOMBA - LANÇAMENTO, ADENSAMENTO E ACABAMENTO. AF_01/2024 | M3 | 14.9 | 736.831 | 26.4% | 931.35 | 13877.12
|  |  | TOTAL DO SUBITEM | [5 empty] | 41146.55
17.2 |  |  | VIGAS
17.2.1 | SINAPI | 96622 | LASTRO COM MATERIAL GRANULAR, APLICADO SOBRE SOLO, ESPESSURA DE *5 CM*. AF_01/2024 | M3 | 5.115 | 204.4845 | 26.4% | 258.47 | 1322.07
17.2.2 | SINAPI | 104916 | ARMAÇÃO DE SAPATA ISOLADA, VIGA BALDRAME E SAPATA CORRIDA UTILIZANDO AÇO CA-60 DE 5 MM - MONTAGEM. AF_01/2024 | KG | 122.7 | 15.1045 | 26.4% | 19.09 | 2342.34
17.2.3 | SINAPI | 104917 | ARMAÇÃO DE SAPATA ISOLADA, VIGA BALDRAME E SAPATA CORRIDA UTILIZANDO AÇO CA-50 DE 6,3 MM - MONTAGEM. AF_01/2024 | KG | 2.4 | 13.617 | 26.4% | 17.21 | 41.3
17.2.4 | SINAPI | 104918 | ARMAÇÃO DE SAPATA ISOLADA, VIGA BALDRAME E SAPATA CORRIDA UTILIZANDO AÇO CA-50 DE 8 MM - MONTAGEM. AF_01/2024 | KG | 318.2 | 12.325 | 26.4% | 15.58 | 4957.56
17.2.5 | SINAPI | 104919 | ARMAÇÃO DE SAPATA ISOLADA, VIGA BALDRAME E SAPATA CORRIDA UTILIZANDO AÇO CA-50 DE 10 MM - MONTAGEM. AF_01/2024 | KG | 48.8 | 10.8715 | 26.4% | 13.74 | 670.51
17.2.6 | SINAPI | 104920 | ARMAÇÃO DE BLOCO, SAPATA ISOLADA, VIGA BALDRAME E SAPATA CORRIDA UTILIZANDO AÇO CA-50 DE 12,5 MM - MONTAGEM. AF_01/2024 | KG | 0 | 9.214 | 26.4% | 11.65 | 0
17.2.7 | SINAPI | 96558 | CONCRETAGEM DE SAPATA, FCK 30 MPA, COM USO DE BOMBA - LANÇAMENTO, ADENSAMENTO E ACABAMENTO. AF_01/2024 | M3 | 10.68 | 736.831 | 26.4% | 931.35 | 9946.82
17.2.8 | SINAPI | 96530 | FABRICAÇÃO, MONTAGEM E DESMONTAGEM DE FÔRMA PARA VIGA BALDRAME, EM MADEIRA SERRADA, E=25 MM, 1 UTILIZAÇÃO. AF_01/2024 | M2 | 169.15 | 124.2615 | 26.4% | 157.07 | 26568.39
|  |  | TOTAL DO SUBITEM | [5 empty] | 45848.99
17.3 |  |  | PILARES TÉRREO
17.3.1 | SINAPI | 92759 | ARMAÇÃO DE PILAR OU VIGA DE ESTRUTURA CONVENCIONAL DE CONCRETO ARMADO UTILIZANDO AÇO CA-60 DE 5,0 MM - MONTAGEM. AF_06/2022 | KG | 260.2 | 12.427 | 26.4% | 15.71 | 4087.74
17.3.2 | SINAPI | 92760 | ARMAÇÃO DE PILAR OU VIGA DE ESTRUTURA CONVENCIONAL DE CONCRETO ARMADO UTILIZANDO AÇO CA-50 DE 6,3 MM - MONTAGEM. AF_06/2022 | KG | 0 | 11.339 | 26.4% | 14.33 | 0
17.3.3 | SINAPI | 92761 | ARMAÇÃO DE PILAR OU VIGA DE ESTRUTURA CONVENCIONAL DE CONCRETO ARMADO UTILIZANDO AÇO CA-50 DE 8,0 MM - MONTAGEM. AF_06/2022 | KG | 0 | 10.3785 | 26.4% | 13.12 | 0
17.3.4 | SINAPI | 92762 | ARMAÇÃO DE PILAR OU VIGA DE ESTRUTURA CONVENCIONAL DE CONCRETO ARMADO UTILIZANDO AÇO CA-50 DE 10,0 MM - MONTAGEM. AF_06/2022 | KG | 549 | 9.1375 | 26.4% | 11.55 | 6340.95
17.3.5 | SINAPI | 92763 | ARMAÇÃO DE PILAR OU VIGA DE ESTRUTURA CONVENCIONAL DE CONCRETO ARMADO UTILIZANDO AÇO CA-50 DE 12,5 MM - MONTAGEM. AF_06/2022 | KG | 0 | 7.616 | 26.4% | 9.63 | 0
17.3.6 | SINAPI | 92764 | ARMAÇÃO DE PILAR OU VIGA DE ESTRUTURA CONVENCIONAL DE CONCRETO ARMADO UTILIZANDO AÇO CA-50 DE 16,0 MM - MONTAGEM. AF_06/2022 | KG | 0 | 7.3015 | 26.4% | 9.23 | 0
17.3.7 | SINAPI | 92765 | ARMAÇÃO DE PILAR OU VIGA DE ESTRUTURA CONVENCIONAL DE CONCRETO ARMADO UTILIZANDO AÇO CA-50 DE 20,0 MM - MONTAGEM. AF_06/2022 | KG | 0 | 8.228 | 26.4% | 10.4 | 0
17.3.8 | SINAPI | 92415 | MONTAGEM E DESMONTAGEM DE FÔRMA DE PILARES RETANGULARES E ESTRUTURAS SIMILARES, PÉ-DIREITO SIMPLES, EM CHAPA DE MADEIRA COMPENSADA RESINADA, 2 UTILIZAÇÕES. AF_09/2020 | M2 | 152.71 | 148.036 | 26.4% | 187.12 | 28575.1
17.3.9 | SINAPI | 103672 | CONCRETAGEM DE PILARES, FCK = 30 MPA, COM USO DE BOMBA - LANÇAMENTO, ADENSAMENTO E ACABAMENTO. AF_02/2022_PS | M3 | 9.98 | 637.228 | 26.4% | 805.46 | 8038.49
|  |  | TOTAL DO SUBITEM | [5 empty] | 47042.28
17.4 |  |  | VIGAS TÉRREO
17.4.1 | SINAPI | 92759 | ARMAÇÃO DE PILAR OU VIGA DE ESTRUTURA CONVENCIONAL DE CONCRETO ARMADO UTILIZANDO AÇO CA-60 DE 5,0 MM - MONTAGEM. AF_06/2022 | KG | 124.7 | 12.427 | 26.4% | 15.71 | 1959.04
17.4.2 | SINAPI | 92760 | ARMAÇÃO DE PILAR OU VIGA DE ESTRUTURA CONVENCIONAL DE CONCRETO ARMADO UTILIZANDO AÇO CA-50 DE 6,3 MM - MONTAGEM. AF_06/2022 | KG | 4.5 | 11.339 | 26.4% | 14.33 | 64.49
17.4.3 | SINAPI | 92761 | ARMAÇÃO DE PILAR OU VIGA DE ESTRUTURA CONVENCIONAL DE CONCRETO ARMADO UTILIZANDO AÇO CA-50 DE 8,0 MM - MONTAGEM. AF_06/2022 | KG | 226.1 | 10.3785 | 26.4% | 13.12 | 2966.43
17.4.4 | SINAPI | 92762 | ARMAÇÃO DE PILAR OU VIGA DE ESTRUTURA CONVENCIONAL DE CONCRETO ARMADO UTILIZANDO AÇO CA-50 DE 10,0 MM - MONTAGEM. AF_06/2022 | KG | 188.7 | 9.1375 | 26.4% | 11.55 | 2179.49
17.4.5 | SINAPI | 92763 | ARMAÇÃO DE PILAR OU VIGA DE ESTRUTURA CONVENCIONAL DE CONCRETO ARMADO UTILIZANDO AÇO CA-50 DE 12,5 MM - MONTAGEM. AF_06/2022 | KG | 68.7 | 7.616 | 26.4% | 9.63 | 661.58
17.4.6 | SINAPI | 92764 | ARMAÇÃO DE PILAR OU VIGA DE ESTRUTURA CONVENCIONAL DE CONCRETO ARMADO UTILIZANDO AÇO CA-50 DE 16,0 MM - MONTAGEM. AF_06/2022 | KG | 0 | 7.3015 | 26.4% | 9.23 | 0
17.4.7 | SINAPI | 92765 | ARMAÇÃO DE PILAR OU VIGA DE ESTRUTURA CONVENCIONAL DE CONCRETO ARMADO UTILIZANDO AÇO CA-50 DE 20,0 MM - MONTAGEM. AF_06/2022 | KG | 0 | 8.228 | 26.4% | 10.4 | 0
17.4.8 | SINAPI | 92452 | MONTAGEM E DESMONTAGEM DE FÔRMA DE VIGA, ESCORAMENTO METÁLICO, PÉ-DIREITO SIMPLES, EM CHAPA DE MADEIRA RESINADA, 2 UTILIZAÇÕES. AF_09/2020 | M2 | 157.35 | 212.9335 | 26.4% | 269.15 | 42350.75
17.4.9 | SINAPI | 103675 | CONCRETAGEM DE VIGAS E LAJES, FCK=30 MPA, PARA LAJES MACIÇAS OU NERVURADAS COM USO DE BOMBA - LANÇAMENTO, ADENSAMENTO E ACABAMENTO. AF_02/2022_PS | M3 | 10.17 | 638.469 | 26.4% | 807.02 | 8207.39
|  |  | TOTAL DO SUBITEM | [5 empty] | 58389.17
17.5 |  |  | LAJES TÉRREO
17.5.1 | SINAPI | 92768 | ARMAÇÃO DE LAJE DE ESTRUTURA CONVENCIONAL DE CONCRETO ARMADO UTILIZANDO AÇO CA-60 DE 5,0 MM - MONTAGEM. AF_06/2022 | KG | 328.2 | 11.832 | 26.4% | 14.96 | 4909.87
17.5.2 | SINAPI | 92769 | ARMAÇÃO DE LAJE DE ESTRUTURA CONVENCIONAL DE CONCRETO ARMADO UTILIZANDO AÇO CA-50 DE 6,3 MM - MONTAGEM. AF_06/2022 | KG | 103.7 | 10.778 | 26.4% | 13.62 | 1412.39
17.5.3 | SINAPI | 92770 | ARMAÇÃO DE LAJE DE ESTRUTURA CONVENCIONAL DE CONCRETO ARMADO UTILIZANDO AÇO CA-50 DE 8,0 MM - MONTAGEM. AF_06/2022 | KG | 759.4 | 9.8685 | 26.4% | 12.47 | 9469.72
17.5.4 | SINAPI | 92771 | ARMAÇÃO DE LAJE DE ESTRUTURA CONVENCIONAL DE CONCRETO ARMADO UTILIZANDO AÇO CA-50 DE 10,0 MM - MONTAGEM. AF_06/2022 | KG | 386.2 | 8.6785 | 26.4% | 10.97 | 4236.61
17.5.5 | SINAPI | 92772 | ARMAÇÃO DE LAJE DE ESTRUTURA CONVENCIONAL DE CONCRETO ARMADO UTILIZANDO AÇO CA-50 DE 12,5 MM - MONTAGEM. AF_06/2022 | KG | 202.6 | 7.2165 | 26.4% | 9.12 | 1847.71
17.5.6 | SINAPI | 101792 | ESCORAMENTO DE FÔRMAS DE LAJE EM MADEIRA NÃO APARELHADA, PÉ-DIREITO SIMPLES, INCLUSO TRAVAMENTO, 4 UTILIZAÇÕES. AF_09/2020 | M3 | 190.56 | 18.428 | 26.4% | 23.29 | 4438.14
17.5.7 | SINAPI | 92510 | MONTAGEM E DESMONTAGEM DE FÔRMA DE LAJE MACIÇA, PÉ-DIREITO SIMPLES, EM CHAPA DE MADEIRA COMPENSADA RESINADA, 2 UTILIZAÇÕES. AF_09/2020 | M2 | 190.56 | 72.352 | 26.4% | 91.45 | 17426.71
17.5.8 | SINAPI | 97096 | CONCRETAGEM DE LAJE, FCK 30 MPA - LANÇAMENTO, ADENSAMENTO E ACABAMENTO. AF_09/2021 | M3 | 28.58 | 610.317 | 26.4% | 771.44 | 22047.76
|  |  | TOTAL DO SUBITEM | [5 empty] | 65788.91
17.6 |  |  | ESCADA TÉRREO
17.6.1 | SINAPI | 95943 | ARMAÇÃO DE ESCADA, DE UMA ESTRUTURA CONVENCIONAL DE CONCRETO ARMADO UTILIZANDO AÇO CA-60 DE 5,0 MM - MONTAGEM. AF_11/2020 | KG | 0 | 20.7145 | 26.4% | 26.18 | 0
17.6.2 | SINAPI | 95944 | ARMAÇÃO DE ESCADA, DE UMA ESTRUTURA CONVENCIONAL DE CONCRETO ARMADO UTILIZANDO AÇO CA-50 DE 6,3 MM - MONTAGEM. AF_11/2020 | KG | 7 | 18.3175 | 26.4% | 23.15 | 162.05
17.6.3 | SINAPI | 95945 | ARMAÇÃO DE ESCADA, DE UMA ESTRUTURA CONVENCIONAL DE CONCRETO ARMADO UTILIZANDO AÇO CA-50 DE 8,0 MM - MONTAGEM. AF_11/2020 | KG | 27.2 | 14.1865 | 26.4% | 17.93 | 487.7
17.6.4 | SINAPI | 95946 | ARMAÇÃO DE ESCADA, DE UMA ESTRUTURA CONVENCIONAL DE CONCRETO ARMADO UTILIZANDO AÇO CA-50 DE 10,0 MM - MONTAGEM. AF_11/2020 | KG | 0 | 10.88 | 26.4% | 13.75 | 0
17.6.5 | SINAPI | 95947 | ARMAÇÃO DE ESCADA, DE UMA ESTRUTURA CONVENCIONAL DE CONCRETO ARMADO UTILIZANDO AÇO CA-50 DE 12,5 MM - MONTAGEM. AF_11/202012,5 | KG | 59.3 | 8.126 | 26.4% | 10.27 | 609.01
17.6.6 | SINAPI | 101986 | FABRICAÇÃO DE FÔRMA PARA ESCADAS, COM 2 LANCES EM "U" E LAJE CASCATA, EM CHAPA DE MADEIRA COMPENSADA RESINADA, E= 17 MM. AF_11/2020 | M2 | 14.17 | 137.02 | 26.4% | 173.19 | 2454.1
17.6.7 | SINAPI | 103686 | CONCRETAGEM DE ESCADAS, FCK=30 MPA, COM USO DE BOMBA - LANÇAMENTO, ADENSAMENTO E ACABAMENTO. AF_02/2022_PS | M3 | 1.63 | 707.251 | 26.4% | 893.97 | 1457.17
|  |  | TOTAL DO SUBITEM | [5 empty] | 5170.03
17.7 |  |  | PILARES 1º PAVIMENTO
17.7.1 | SINAPI | 92759 | ARMAÇÃO DE PILAR OU VIGA DE ESTRUTURA CONVENCIONAL DE CONCRETO ARMADO UTILIZANDO AÇO CA-60 DE 5,0 MM - MONTAGEM. AF_06/2022 | KG | 147.9 | 12.427 | 26.4% | 15.71 | 2323.51
17.7.2 | SINAPI | 92760 | ARMAÇÃO DE PILAR OU VIGA DE ESTRUTURA CONVENCIONAL DE CONCRETO ARMADO UTILIZANDO AÇO CA-50 DE 6,3 MM - MONTAGEM. AF_06/2022 | KG | 0 | 11.339 | 26.4% | 14.33 | 0
17.7.3 | SINAPI | 92761 | ARMAÇÃO DE PILAR OU VIGA DE ESTRUTURA CONVENCIONAL DE CONCRETO ARMADO UTILIZANDO AÇO CA-50 DE 8,0 MM - MONTAGEM. AF_06/2022 | KG | 0 | 10.3785 | 26.4% | 13.12 | 0
17.7.4 | SINAPI | 92762 | ARMAÇÃO DE PILAR OU VIGA DE ESTRUTURA CONVENCIONAL DE CONCRETO ARMADO UTILIZANDO AÇO CA-50 DE 10,0 MM - MONTAGEM. AF_06/2022 | KG | 372.5 | 9.1375 | 26.4% | 11.55 | 4302.38
17.7.5 | SINAPI | 92763 | ARMAÇÃO DE PILAR OU VIGA DE ESTRUTURA CONVENCIONAL DE CONCRETO ARMADO UTILIZANDO AÇO CA-50 DE 12,5 MM - MONTAGEM. AF_06/2022 | KG | 0 | 7.616 | 26.4% | 9.63 | 0
17.7.6 | SINAPI | 92764 | ARMAÇÃO DE PILAR OU VIGA DE ESTRUTURA CONVENCIONAL DE CONCRETO ARMADO UTILIZANDO AÇO CA-50 DE 16,0 MM - MONTAGEM. AF_06/2022 | KG | 0 | 7.3015 | 26.4% | 9.23 | 0
17.7.7 | SINAPI | 92765 | ARMAÇÃO DE PILAR OU VIGA DE ESTRUTURA CONVENCIONAL DE CONCRETO ARMADO UTILIZANDO AÇO CA-50 DE 20,0 MM - MONTAGEM. AF_06/2022 | KG | 0 | 8.228 | 26.4% | 10.4 | 0
17.7.8 | SINAPI | 92415 | MONTAGEM E DESMONTAGEM DE FÔRMA DE PILARES RETANGULARES E ESTRUTURAS SIMILARES, PÉ-DIREITO SIMPLES, EM CHAPA DE MADEIRA COMPENSADA RESINADA, 2 UTILIZAÇÕES. AF_09/2020 | M2 | 88.16 | 148.036 | 26.4% | 187.12 | 16496.5
17.7.9 | SINAPI | 103672 | CONCRETAGEM DE PILARES, FCK = 30 MPA, COM USO DE BOMBA - LANÇAMENTO, ADENSAMENTO E ACABAMENTO. AF_02/2022_PS | M3 | 5.89 | 637.228 | 26.4% | 805.46 | 4744.16
|  |  | TOTAL DO SUBITEM | [5 empty] | 27866.55
17.8 |  |  | VIGAS 1º PAVIMENTO
17.8.1 | SINAPI | 92759 | ARMAÇÃO DE PILAR OU VIGA DE ESTRUTURA CONVENCIONAL DE CONCRETO ARMADO UTILIZANDO AÇO CA-60 DE 5,0 MM - MONTAGEM. AF_06/2022 | KG | 64.1 | 12.427 | 26.4% | 15.71 | 1007.01
17.8.2 | SINAPI | 92760 | ARMAÇÃO DE PILAR OU VIGA DE ESTRUTURA CONVENCIONAL DE CONCRETO ARMADO UTILIZANDO AÇO CA-50 DE 6,3 MM - MONTAGEM. AF_06/2022 | KG | 0.9 | 11.339 | 26.4% | 14.33 | 12.9
17.8.3 | SINAPI | 92761 | ARMAÇÃO DE PILAR OU VIGA DE ESTRUTURA CONVENCIONAL DE CONCRETO ARMADO UTILIZANDO AÇO CA-50 DE 8,0 MM - MONTAGEM. AF_06/2022 | KG | 170.9 | 10.3785 | 26.4% | 13.12 | 2242.21
17.8.4 | SINAPI | 92762 | ARMAÇÃO DE PILAR OU VIGA DE ESTRUTURA CONVENCIONAL DE CONCRETO ARMADO UTILIZANDO AÇO CA-50 DE 10,0 MM - MONTAGEM. AF_06/2022 | KG | 0 | 9.1375 | 26.4% | 11.55 | 0
17.8.5 | SINAPI | 92763 | ARMAÇÃO DE PILAR OU VIGA DE ESTRUTURA CONVENCIONAL DE CONCRETO ARMADO UTILIZANDO AÇO CA-50 DE 12,5 MM - MONTAGEM. AF_06/2022 | KG | 0 | 7.616 | 26.4% | 9.63 | 0
17.8.6 | SINAPI | 92764 | ARMAÇÃO DE PILAR OU VIGA DE ESTRUTURA CONVENCIONAL DE CONCRETO ARMADO UTILIZANDO AÇO CA-50 DE 16,0 MM - MONTAGEM. AF_06/2022 | KG | 0 | 7.3015 | 26.4% | 9.23 | 0
17.8.7 | SINAPI | 92765 | ARMAÇÃO DE PILAR OU VIGA DE ESTRUTURA CONVENCIONAL DE CONCRETO ARMADO UTILIZANDO AÇO CA-50 DE 20,0 MM - MONTAGEM. AF_06/2022 | KG | 0 | 8.228 | 26.4% | 10.4 | 0
17.8.8 | SINAPI | 92452 | MONTAGEM E DESMONTAGEM DE FÔRMA DE VIGA, ESCORAMENTO METÁLICO, PÉ-DIREITO SIMPLES, EM CHAPA DE MADEIRA RESINADA, 2 UTILIZAÇÕES. AF_09/2020 | M2 | 91.39 | 212.9335 | 26.4% | 269.15 | 24597.62
17.8.9 | SINAPI | 103675 | CONCRETAGEM DE VIGAS E LAJES, FCK=30 MPA, PARA LAJES MACIÇAS OU NERVURADAS COM USO DE BOMBA - LANÇAMENTO, ADENSAMENTO E ACABAMENTO. AF_02/2022_PS | M3 | 5.76 | 638.469 | 26.4% | 807.02 | 4648.44
|  |  | TOTAL DO SUBITEM | [5 empty] | 32508.18
17.9 |  |  | PILARES FECHAMENTO/COBERTURA
17.9.1 | SINAPI | 92759 | ARMAÇÃO DE PILAR OU VIGA DE ESTRUTURA CONVENCIONAL DE CONCRETO ARMADO UTILIZANDO AÇO CA-60 DE 5,0 MM - MONTAGEM. AF_06/2022 | KG | 93.9 | 12.427 | 26.4% | 15.71 | 1475.17
17.9.2 | SINAPI | 92760 | ARMAÇÃO DE PILAR OU VIGA DE ESTRUTURA CONVENCIONAL DE CONCRETO ARMADO UTILIZANDO AÇO CA-50 DE 6,3 MM - MONTAGEM. AF_06/2022 | KG | 0 | 11.339 | 26.4% | 14.33 | 0
17.9.3 | SINAPI | 92761 | ARMAÇÃO DE PILAR OU VIGA DE ESTRUTURA CONVENCIONAL DE CONCRETO ARMADO UTILIZANDO AÇO CA-50 DE 8,0 MM - MONTAGEM. AF_06/2022 | KG | 0 | 10.3785 | 26.4% | 13.12 | 0
17.9.4 | SINAPI | 92762 | ARMAÇÃO DE PILAR OU VIGA DE ESTRUTURA CONVENCIONAL DE CONCRETO ARMADO UTILIZANDO AÇO CA-50 DE 10,0 MM - MONTAGEM. AF_06/2022 | KG | 164.8 | 9.1375 | 26.4% | 11.55 | 1903.44
17.9.5 | SINAPI | 92763 | ARMAÇÃO DE PILAR OU VIGA DE ESTRUTURA CONVENCIONAL DE CONCRETO ARMADO UTILIZANDO AÇO CA-50 DE 12,5 MM - MONTAGEM. AF_06/2022 | KG | 0 | 7.616 | 26.4% | 9.63 | 0
17.9.6 | SINAPI | 92764 | ARMAÇÃO DE PILAR OU VIGA DE ESTRUTURA CONVENCIONAL DE CONCRETO ARMADO UTILIZANDO AÇO CA-50 DE 16,0 MM - MONTAGEM. AF_06/2022 | KG | 0 | 7.3015 | 26.4% | 9.23 | 0
17.9.7 | SINAPI | 92765 | ARMAÇÃO DE PILAR OU VIGA DE ESTRUTURA CONVENCIONAL DE CONCRETO ARMADO UTILIZANDO AÇO CA-50 DE 20,0 MM - MONTAGEM. AF_06/2022 | KG | 0 | 8.228 | 26.4% | 10.4 | 0
17.9.8 | SINAPI | 92415 | MONTAGEM E DESMONTAGEM DE FÔRMA DE PILARES RETANGULARES E ESTRUTURAS SIMILARES, PÉ-DIREITO SIMPLES, EM CHAPA DE MADEIRA COMPENSADA RESINADA, 2 UTILIZAÇÕES. AF_09/2020 | M2 | 56.2 | 148.036 | 26.4% | 187.12 | 10516.14
17.9.9 | SINAPI | 103672 | CONCRETAGEM DE PILARES, FCK = 30 MPA, COM USO DE BOMBA - LANÇAMENTO, ADENSAMENTO E ACABAMENTO. AF_02/2022_PS | M3 | 3.78 | 637.228 | 26.4% | 805.46 | 3044.64
|  |  | TOTAL DO SUBITEM | [5 empty] | 16939.39
17.10 |  |  | VIGAS FECHAMENTO/COBERTURA
17.10.1 | SINAPI | 92759 | ARMAÇÃO DE PILAR OU VIGA DE ESTRUTURA CONVENCIONAL DE CONCRETO ARMADO UTILIZANDO AÇO CA-60 DE 5,0 MM - MONTAGEM. AF_06/2022 | KG | 89.7 | 12.427 | 26.4% | 15.71 | 1409.19
17.10.2 | SINAPI | 92760 | ARMAÇÃO DE PILAR OU VIGA DE ESTRUTURA CONVENCIONAL DE CONCRETO ARMADO UTILIZANDO AÇO CA-50 DE 6,3 MM - MONTAGEM. AF_06/2022 | KG | 0 | 11.339 | 26.4% | 14.33 | 0
17.10.3 | SINAPI | 92761 | ARMAÇÃO DE PILAR OU VIGA DE ESTRUTURA CONVENCIONAL DE CONCRETO ARMADO UTILIZANDO AÇO CA-50 DE 8,0 MM - MONTAGEM. AF_06/2022 | KG | 139.4 | 10.3785 | 26.4% | 13.12 | 1828.93
17.10.4 | SINAPI | 92762 | ARMAÇÃO DE PILAR OU VIGA DE ESTRUTURA CONVENCIONAL DE CONCRETO ARMADO UTILIZANDO AÇO CA-50 DE 10,0 MM - MONTAGEM. AF_06/2022 | KG | 0 | 9.1375 | 26.4% | 11.55 | 0
17.10.5 | SINAPI | 92763 | ARMAÇÃO DE PILAR OU VIGA DE ESTRUTURA CONVENCIONAL DE CONCRETO ARMADO UTILIZANDO AÇO CA-50 DE 12,5 MM - MONTAGEM. AF_06/2022 | KG | 0 | 7.616 | 26.4% | 9.63 | 0
17.10.6 | SINAPI | 92764 | ARMAÇÃO DE PILAR OU VIGA DE ESTRUTURA CONVENCIONAL DE CONCRETO ARMADO UTILIZANDO AÇO CA-50 DE 16,0 MM - MONTAGEM. AF_06/2022 | KG | 0 | 7.3015 | 26.4% | 9.23 | 0
17.10.7 | SINAPI | 92765 | ARMAÇÃO DE PILAR OU VIGA DE ESTRUTURA CONVENCIONAL DE CONCRETO ARMADO UTILIZANDO AÇO CA-50 DE 20,0 MM - MONTAGEM. AF_06/2022 | KG | 0 | 8.228 | 26.4% | 10.4 | 0
17.10.8 | SINAPI | 92452 | MONTAGEM E DESMONTAGEM DE FÔRMA DE VIGA, ESCORAMENTO METÁLICO, PÉ-DIREITO SIMPLES, EM CHAPA DE MADEIRA RESINADA, 2 UTILIZAÇÕES. AF_09/2020 | M2 | 45.09 | 212.9335 | 26.4% | 269.15 | 12135.97
17.10.9 | SINAPI | 103675 | CONCRETAGEM DE VIGAS E LAJES, FCK=30 MPA, PARA LAJES MACIÇAS OU NERVURADAS COM USO DE BOMBA - LANÇAMENTO, ADENSAMENTO E ACABAMENTO. AF_02/2022_PS | M3 | 2.47 | 638.469 | 26.4% | 807.02 | 1993.34
|  |  | TOTAL DO SUBITEM | [5 empty] | 17367.43
TOTAL DO ITEM | [8 empty] | 358067.48
18 |  |  | INSTALAÇÕES ELÉTRICAS
18.1 |  |  | RAMAL DE CARGA SUBTERRÂNEO - TRECHO ENTRE PADRÃO E QGBT
18.1.1 | SINAPI | 97668 | ELETRODUTO FLEXÍVEL CORRUGADO, PEAD, DN 63 (2"), PARA REDE ENTERRADA DE DISTRIBUIÇÃO DE ENERGIA ELÉTRICA - FORNECIMENTO E INSTALAÇÃO. AF_12/2021 | M | 30 | 12.42 | 26.4% | 15.7 | 471
18.1.2 | SINAPI | 92988 | CABO DE COBRE FLEXÍVEL ISOLADO, 50 MM², ANTI-CHAMA 0,6/1,0 KV, PARA REDE ENTERRADA DE DISTRIBUIÇÃO DE ENERGIA ELÉTRICA - FORNECIMENTO E INSTALAÇÃO. AF_12/2021 | M | 72 | 65.75 | 26.4% | 83.11 | 5983.92
18.1.3 | SINAPI | 92984 | CABO DE COBRE FLEXÍVEL ISOLADO, 25 MM², ANTI-CHAMA 0,6/1,0 KV, PARA REDE ENTERRADA DE DISTRIBUIÇÃO DE ENERGIA ELÉTRICA - FORNECIMENTO E INSTALAÇÃO. AF_12/2021 | M | 18 | 32.98 | 26.4% | 41.69 | 750.42
18.1.4 | SINAPI | 93358 | ESCAVAÇÃO MANUAL DE VALA. AF_09/2024 | M3 | 4.5 | 99.25 | 26.4% | 125.45 | 564.53
18.1.5 | SINAPI | 93382 | REATERRO MANUAL DE VALAS, COM COMPACTADOR DE SOLOS DE PERCUSSÃO. AF_08/2023 | M3 | 4.5 | 30.87 | 26.4% | 39.02 | 175.59
18.1.6 | SINAPI | 97886 | CAIXA ENTERRADA ELÉTRICA RETANGULAR, EM ALVENARIA COM TIJOLOS CERÂMICOS MACIÇOS, FUNDO COM BRITA, DIMENSÕES INTERNAS: 0,3X0,3X0,3 M. AF_12/2020 | UN | 3 | 193.42 | 26.4% | 244.48 | 733.44
18.1.7 | SINAPI | 97887 | CAIXA ENTERRADA ELÉTRICA RETANGULAR, EM ALVENARIA COM TIJOLOS CERÂMICOS MACIÇOS, FUNDO COM BRITA, DIMENSÕES INTERNAS: 0,4X0,4X0,4 M. AF_12/2020 | UN | 3 | 305.12 | 26.4% | 385.67 | 1157.01
18.1.8 | COMPOSIÇÃO | Q00 | REMOÇÃO DE PADRÃO ELÉTRICO ANTIGO EXISTENTE EM POSTE E MURETA, COM RETIRADA DO POSTE POR CAMINHÃO MUNCK E TRANSPORTE ATÉ LOCAL DESIGNADO PELA PREFEITURA; COM QUEBRA PARCIAL DA MURETA ATÉ O NOVO PADRÃO; COM ACABAMENTO EM ALVENARIA E PINTURA; COM LIMPEZA FINAL | UN | 1 | 643.86 | 26.4% | 813.84 | 813.84
|  |  | TOTAL DO SUBITEM | [5 empty] | 10649.75
18.2 |  |  | QUADRO DE DISTRIBUIÇÃO
18.2.1 | COMPOSIÇÃO | Q01.1 | QUADRO DE DISTRIBUIÇÃO DE ENERGIA EM CHAPA DE AÇO GALVANIZADO, DE EMBUTIR, COM BARRAMENTO TRIFÁSICO, PARA 48 DISJUNTORES DIN 100A - FORNECIMENTO E INSTALAÇÃO | UN | 2 | 1120.57 | 26.4% | 1416.4 | 2832.8
18.2.2 | SINAPI | 101879 | QUADRO DE DISTRIBUIÇÃO DE ENERGIA EM CHAPA DE AÇO GALVANIZADO, DE EMBUTIR, COM BARRAMENTO TRIFÁSICO, PARA 24 DISJUNTORES DIN 100A - FORNECIMENTO E INSTALAÇÃO. AF_07/2025 | UN | 2 | 622.58 | 26.4% | 786.94 | 1573.88
18.2.3 | COMPOSIÇÃO | Q02.1 | DISPOSITIVO DR, 4 POLOS, SENSIBILIDADE DE 30 MA, CORRENTE DE 100 A, TIPO AC - FORNECIMENTO E INSTALAÇÃO | UN | 1 | 342.37 | 26.4% | 432.76 | 432.76
18.2.4 | COMPOSIÇÃO | Q03.1 | DISPOSITIVO DR, 4 POLOS, SENSIBILIDADE DE 30 MA, CORRENTE DE 80 A, TIPO AC - FORNECIMENTO E INSTALAÇÃO | UN | 1 | 337.47 | 26.4% | 426.56 | 426.56
18.2.5 | COMPOSIÇÃO | Q04.1 | DISPOSITIVO DR, 4 POLOS, SENSIBILIDADE DE 30 MA, CORRENTE DE 63 A, TIPO AC - FORNECIMENTO E INSTALAÇÃO | UN | 2 | 190.22 | 26.4% | 240.44 | 480.88
18.2.6 | SINAPI | 101894 | DISJUNTOR TRIPOLAR TIPO DIN, CORRENTE NOMINAL DE 100A - FORNECIMENTO E INSTALAÇÃO. AF_07/2025 | UN | 1 | 162.73 | 26.4% | 205.69 | 205.69
18.2.7 | SINAPI | 101894 | DISJUNTOR TRIPOLAR TIPO DIN, CORRENTE NOMINAL DE 70A - FORNECIMENTO E INSTALAÇÃO. AF_07/2025 | UN | 2 | 162.73 | 26.4% | 205.69 | 411.38
18.2.8 | SINAPI | 93673 | DISJUNTOR TRIPOLAR TIPO DIN, CORRENTE NOMINAL DE 50A - FORNECIMENTO E INSTALAÇÃO. AF_07/2025 | UN | 4 | 102.44 | 26.4% | 129.48 | 517.92
18.2.9 | SINAPI | 93670 | DISJUNTOR TRIPOLAR TIPO DIN, CORRENTE NOMINAL DE 25A - FORNECIMENTO E INSTALAÇÃO. AF_07/2025 | UN | 1 | 76.56 | 26.4% | 96.77 | 96.77
18.2.10 | SINAPI | 93657 | DISJUNTOR MONOPOLAR TIPO DIN, CORRENTE NOMINAL DE 32A - FORNECIMENTO E INSTALAÇÃO. AF_07/2025 | UN | 12 | 16.09 | 26.4% | 20.34 | 244.08
18.2.11 | SINAPI | 93656 | DISJUNTOR MONOPOLAR TIPO DIN, CORRENTE NOMINAL DE 25A - FORNECIMENTO E INSTALAÇÃO. AF_07/2025 | UN | 4 | 14.17 | 26.4% | 17.91 | 71.64
18.2.12 | SINAPI | 93655 | DISJUNTOR MONOPOLAR TIPO DIN, CORRENTE NOMINAL DE 20A - FORNECIMENTO E INSTALAÇÃO. AF_07/2025 | UN | 30 | 12.95 | 26.4% | 16.37 | 491.1
18.2.13 | SINAPI | 93654 | DISJUNTOR MONOPOLAR TIPO DIN, CORRENTE NOMINAL DE 16A - FORNECIMENTO E INSTALAÇÃO. AF_07/2025 | UN | 6 | 11.87 | 26.4% | 15 | 90
18.2.14 | SINAPI | 93653 | DISJUNTOR MONOPOLAR TIPO DIN, CORRENTE NOMINAL DE 10A - FORNECIMENTO E INSTALAÇÃO. AF_07/2025 | UN | 12 | 11.87 | 26.4% | 15 | 180
|  |  | TOTAL DO SUBITEM | [5 empty] | 8055.46
18.3 |  |  | INFRAESTRUTURA
18.3.1 | COMPOSIÇÃO | Q05.1 | ELETROCALHA ESTRUTURAL 100X50MM CHAPA #20 PRÉ ZINCADA A QUENTE, COM ACESSÓRIOS DE FIXAÇÃO, DERIVAÇÕES, EMENDAS - FORNECIMENTO E INSTALAÇÃO | M | 165 | 40.77 | 26.4% | 51.53 | 8502.45
18.3.2 | COMPOSIÇÃO | Q06.1 | CURVA HORIZONTAL 90 GRAUS PERFURADA, PARA ELETROCALHA, EM CHAPA DE ACO GALVANIZADO ESPESSURA #22, 100 X 50 MM (L X A), SEM VIROLA, SEM TAMPA - FORNECIMENTO E INSTALAÇÃO | UN | 2 | 33.64 | 26.4% | 42.52 | 85.04
18.3.3 | COMPOSIÇÃO | Q07.1 | TE HORIZONTAL 90 GRAUS, PARA ELETROCALHA, EM CHAPA DE ACO GALVANIZADO, ESPESSURA #22, 100 X 50 MM (L X A), SEM VIROLA, SEM TAMPA - FORNECIMENTO E INSTALAÇÃO | UN | 4 | 39.74 | 26.4% | 50.23 | 200.92
18.3.4 | COMPOSIÇÃO | Q08.1 | ELETRODUTO METÁLICO FLEXÍVEL Ø3/4" SEALTUBO, FIXADO EM TESOURAS DA ESTRUTURA METÁLICA COM ABRAÇADEIRA METÁLICA TIPO D Ø3/4" FECHO POR PARAFUSO, PARA CIRCUITOS DE ILUMINAÇÃO DA QUADRA - FORNECIMENTO E INSTALAÇÃO | M | 170 | 22.89 | 26.4% | 28.93 | 4918.1
18.3.5 | COMPOSIÇÃO | Q09.1 | CONECTOR BOX RETO DE ALUMINIO PARA ELETRODUTO DE Ø3/4", PARA ADAPTAR ENTRADA DE ELETRODUTO METALICO EM CONDULETES - FORNECIMENTO E INSTALAÇÃO | UN | 38 | 7.15 | 26.4% | 9.04 | 343.52
18.3.6 | SINAPI | 91854 | ELETRODUTO FLEXÍVEL CORRUGADO, PVC, DN 25 MM (3/4"), PARA CIRCUITOS TERMINAIS, INSTALADO EM PAREDE - FORNECIMENTO E INSTALAÇÃO. AF_03/2023 | M | 1335 | 12.17 | 26.4% | 15.38 | 20532.3
18.3.7 | SINAPI | 97667 | ELETRODUTO FLEXÍVEL CORRUGADO, PEAD, DN 50 (1 1/2"), PARA REDE ENTERRADA DE DISTRIBUIÇÃO DE ENERGIA ELÉTRICA - FORNECIMENTO E INSTALAÇÃO. AF_12/2021 | M | 70 | 8.74 | 26.4% | 11.05 | 773.5
18.3.8 | SINAPI | 95727 | ELETRODUTO RÍGIDO SOLDÁVEL, PVC, DN 25 MM (3/4"), APARENTE - FORNECIMENTO E INSTALAÇÃO. AF_01/2026 | M | 30 | 18.59 | 26.4% | 23.5 | 705
18.3.9 | SINAPI | 91941 | CAIXA RETANGULAR 4" X 2", PVC, INSTALADA EM PAREDE - FORNECIMENTO E INSTALAÇÃO. AF_03/2023 | UN | 213 | 14.32 | 26.4% | 18.1 | 3855.3
18.3.10 | SINAPI | 91937 | CAIXA OCTOGONAL 3" X 3", PVC, INSTALADA EM LAJE - FORNECIMENTO E INSTALAÇÃO. AF_03/2023 | UN | 160 | 19.26 | 26.4% | 24.34 | 3894.4
18.3.11 | SINAPI | 104396 | CONDULETE DE PVC, TIPO E, PARA ELETRODUTO DE PVC SOLDÁVEL DN 25 MM (3/4''), APARENTE - FORNECIMENTO E INSTALAÇÃO. AF_01/2026 | UN | 17 | 20.46 | 26.4% | 25.86 | 439.62
18.3.12 | SINAPI | 95778 | CONDULETE DE ALUMÍNIO, TIPO C, PARA ELETRODUTO DE AÇO GALVANIZADO DN 20 MM (3/4''), APARENTE - FORNECIMENTO E INSTALAÇÃO. AF_01/2026 | UN | 16 | 32.79 | 26.4% | 41.45 | 663.2
18.3.13 | SINAPI | 95779 | CONDULETE DE ALUMÍNIO, TIPO E, PARA ELETRODUTO DE AÇO GALVANIZADO DN 20 MM (3/4''), APARENTE - FORNECIMENTO E INSTALAÇÃO. AF_01/2026 | UN | 6 | 26.08 | 26.4% | 32.97 | 197.82
|  |  | TOTAL DO SUBITEM | [5 empty] | 45111.17
18.4 |  |  | ACABAMENTOS
18.4.1 | SINAPI | 91953 | INTERRUPTOR SIMPLES (1 MÓDULO), 10A/250V, INCLUINDO SUPORTE E PLACA - FORNECIMENTO E INSTALAÇÃO. AF_03/2023 | UN | 13 | 38.34 | 26.4% | 48.46 | 629.98
18.4.2 | SINAPI | 91959 | INTERRUPTOR SIMPLES (2 MÓDULOS), 10A/250V, INCLUINDO SUPORTE E PLACA - FORNECIMENTO E INSTALAÇÃO. AF_03/2023 | UN | 5 | 58.19 | 26.4% | 73.55 | 367.75
18.4.3 | SINAPI | 92023 | INTERRUPTOR SIMPLES (1 MÓDULO) COM 1 TOMADA DE EMBUTIR 2P+T 10 A, INCLUINDO SUPORTE E PLACA - FORNECIMENTO E INSTALAÇÃO. AF_03/2023 | UN | 12 | 65.23 | 26.4% | 82.45 | 989.4
18.4.4 | SINAPI | 91955 | INTERRUPTOR PARALELO (1 MÓDULO), 10A/250V, INCLUINDO SUPORTE E PLACA - FORNECIMENTO E INSTALAÇÃO. AF_03/2023 | UN | 2 | 46.72 | 26.4% | 59.05 | 118.1
18.4.5 | SINAPI | 97597 | SENSOR DE PRESENÇA COM FOTOCÉLULA, FIXAÇÃO EM TETO - FORNECIMENTO E INSTALAÇÃO. AF_09/2024 | UN | 14 | 69.07 | 26.4% | 87.3 | 1222.2
18.4.6 | COMPOSIÇÃO | Q11.1 | RELE FOTOELETRICO EXTERNO BIVOLT 1000 W, DE CONECTOR, COM BASE EM SUPORTE METÁLICO - FORNECIMENTO E INSTALAÇÃO | UN | 4 | 56.63 | 26.4% | 71.58 | 286.32
18.4.7 | COMPOSIÇÃO | Q10.1 | TAMPA COM TOMADA 2P+T 10A PARA CONDULETE DE ALUMÍNIO (3/4'') PARA CONEXÃO DE REFLETOR COM PLUGUE - FORNECIMENTO E INSTALAÇÃO | UN | 22 | 18.67 | 26.4% | 23.6 | 519.2
18.4.8 | SINAPI | 92001 | TOMADA DE EMBUTIR (1 MÓDULO), 2P+T 20 A, INCLUINDO SUPORTE E PLACA - FORNECIMENTO E INSTALAÇÃO. AF_03/2023 | UN | 111 | 42.59 | 26.4% | 53.83 | 5975.13
18.4.9 | COMPOSIÇÃO | Q12.1 | PLACA CEGA 4" X 2" INCLUINDO SUPORTE E PLACA - FORNECIMENTO E INSTALAÇÃO | UN | 42 | 4.16 | 26.4% | 5.26 | 220.92
18.4.10 | COMPOSIÇÃO | Q13.1 | MINI EXAUSTOR AXIAL 150X150MM PARA VENTILAÇÃO FORÇADA 150M³/H - FORNECIMENTO E INSTALAÇÃO | UN | 11 | 302.24 | 26.4% | 382.03 | 4202.33
|  |  | TOTAL DO SUBITEM | [5 empty] | 14531.33
18.5 |  |  | CABEAMENTO
18.5.1 | SINAPI | 91924 | CABO DE COBRE FLEXÍVEL ISOLADO, 1,5 MM², ANTI-CHAMA 450/750 V, PARA CIRCUITOS TERMINAIS - FORNECIMENTO E INSTALAÇÃO. AF_03/2023 | M | 1750 | 3.75 | 26.4% | 4.74 | 8295
18.5.2 | SINAPI | 91926 | CABO DE COBRE FLEXÍVEL ISOLADO, 2,5 MM², ANTI-CHAMA 450/750 V, PARA CIRCUITOS TERMINAIS - FORNECIMENTO E INSTALAÇÃO. AF_03/2023 | M | 4650 | 5.38 | 26.4% | 6.8 | 31620
18.5.3 | SINAPI | 91928 | CABO DE COBRE FLEXÍVEL ISOLADO, 4 MM², ANTI-CHAMA 450/750 V, PARA CIRCUITOS TERMINAIS - FORNECIMENTO E INSTALAÇÃO. AF_03/2023 | M | 1300 | 8.24 | 26.4% | 10.42 | 13546
18.5.4 | SINAPI | 91930 | CABO DE COBRE FLEXÍVEL ISOLADO, 6 MM², ANTI-CHAMA 450/750 V, PARA CIRCUITOS TERMINAIS - FORNECIMENTO E INSTALAÇÃO. AF_03/2023 | M | 500 | 11.47 | 26.4% | 14.5 | 7250
18.5.5 | SINAPI | 101560 | CABO DE COBRE FLEXÍVEL ISOLADO, 10MM², ANTI-CHAMA 0,6/1,0 KV, PARA DISTRIBUIÇÃO - FORNECIMENTO E INSTALAÇÃO. AF_03/2022 | M | 75 | 11.99 | 26.4% | 15.16 | 1137
18.5.6 | SINAPI | 101561 | CABO DE COBRE FLEXÍVEL ISOLADO, 16MM², ANTI-CHAMA 0,6/1,0 KV, PARA DISTRIBUIÇÃO - FORNECIMENTO E INSTALAÇÃO. AF_03/2023 | M | 270 | 19.03 | 26.4% | 24.05 | 6493.5
18.5.7 | SINAPI | 101563 | CABO DE COBRE FLEXÍVEL ISOLADO, 35MM², ANTI-CHAMA 0,6/1,0 KV, PARA DISTRIBUIÇÃO - FORNECIMENTO E INSTALAÇÃO. AF_03/2023 | M | 340 | 41.56 | 26.4% | 52.53 | 17860.2
18.5.8 | COMPOSIÇÃO | Q14.1 | CABO DE COBRE MULTIPOLAR BICOLOR 2X2,5MM², ANTI-CHAMA 450/750 V, PARA SISTEMA DE SONORIZAÇÃO - FORNECIMENTO E INSTALAÇÃO. AF_03/2023 | M | 150 | 6.75 | 26.4% | 8.53 | 1279.5
|  |  | TOTAL DO SUBITEM | [5 empty] | 87481.2
18.6 |  |  | ILUMINAÇÃO
18.6.1 | COMPOSIÇÃO | Q15.1 | PROJETOR REFLETOR MODULAR LED 200W; AUTOVOLT (100V - 250V) COM DPS; MÍNIMO 33.000 LM; 165 LM/W; VIDA ÚTIL MÍNIMA 90.000H @L70; 5000K; ÂNGULO DE ABERTURA 90º; IP67; IRC≥70; IK10; GARANTIA 5 ANOS; COM SUPORTE PARA FIXAÇÃO EM ALUMÍNIO; COM PLUGUE 2P+T 10A - FORNECIMENTO E INSTALAÇÃO | UN | 22 | 1264.1 | 26.4% | 1597.82 | 35152.04
18.6.2 | COMPOSIÇÃO | Q16.1 | PAINEL DE LED QUADRADO DE SOBREPOR 40X40CM, 32W, AUTOVOLT (100V - 250V), MÍNIMO 3.200 LM, 6500K - FORNECIMENTO E INSTALAÇÃO | UN | 84 | 159.54 | 26.4% | 201.66 | 16939.44
18.6.3 | COMPOSIÇÃO | Q17.1 | PAINEL DE LED QUADRADO DE SOBREPOR 30X30CM, 24W, AUTOVOLT (100V - 250V), MÍNIMO 2.400 LM, 6500K - FORNECIMENTO E INSTALAÇÃO | UN | 76 | 47.26 | 26.4% | 59.74 | 4540.24
18.6.4 | SINAPI | 97605 | LUMINÁRIA ARANDELA TIPO MEIA LUA, DE SOBREPOR, COM 1 LÂMPADA LED DE 6 W, SEM REATOR - FORNECIMENTO E INSTALAÇÃO. AF_09/2024 | UN | 18 | 78.67 | 26.4% | 99.44 | 1789.92
18.6.5 | COMPOSIÇÃO | Q18.1 | LUMINARIA LED REFLETOR RETANGULAR BIVOLT, LUZ BRANCA, 30 W - FORNECIMENTO E INSTALAÇÃO | UN | 36 | 39.4 | 26.4% | 49.8 | 1792.8
18.6.6 | COMPOSIÇÃO | Q19.1 | LUMINARIA LED REFLETOR RETANGULAR BIVOLT, LUZ BRANCA, 50 W - FORNECIMENTO E INSTALAÇÃO | UN | 12 | 50.03 | 26.4% | 63.24 | 758.88
|  |  | TOTAL DO SUBITEM | [5 empty] | 60973.32
18.7 |  |  | REDE LÓGICA
18.7.1 | SINAPI | 98297 | CABO ELETRÔNICO CATEGORIA 6, INSTALADO EM EDIFICAÇÃO INSTITUCIONAL - FORNECIMENTO E INSTALAÇÃO. AF_08/2025 | M | 360 | 10.22 | 26.4% | 12.92 | 4651.2
18.7.2 | SINAPI | 98307 | TOMADA DE REDE RJ45 - FORNECIMENTO E INSTALAÇÃO. AF_08/2025 | UN | 7 | 68.14 | 26.4% | 86.13 | 602.91
18.7.3 | SINAPI | 91941 | CAIXA RETANGULAR 4" X 2" BAIXA (0,30 M DO PISO), PVC, INSTALADA EM PAREDE - FORNECIMENTO E INSTALAÇÃO. AF_03/2023 | UN | 4 | 14.32 | 26.4% | 18.1 | 72.4
18.7.4 | SINAPI | 91937 | CAIXA OCTOGONAL 3" X 3", PVC, INSTALADA EM LAJE - FORNECIMENTO E INSTALAÇÃO. AF_03/2023 | UN | 7 | 19.26 | 26.4% | 24.34 | 170.38
18.7.5 | SINAPI | 93358 | ESCAVAÇÃO MANUAL DE VALA. AF_09/2024 | M3 | 2.25 | 99.25 | 26.4% | 125.45 | 282.26
18.7.6 | SINAPI | 93382 | REATERRO MANUAL DE VALAS, COM COMPACTADOR DE SOLOS DE PERCUSSÃO. AF_08/2023 | M3 | 2.25 | 30.87 | 26.4% | 39.02 | 87.8
18.7.7 | SINAPI | 97886 | CAIXA ENTERRADA ELÉTRICA RETANGULAR, EM ALVENARIA COM TIJOLOS CERÂMICOS MACIÇOS, FUNDO COM BRITA, DIMENSÕES INTERNAS: 0,3X0,3X0,3 M. AF_12/2020 | UN | 2 | 193.42 | 26.4% | 244.48 | 488.96
18.7.8 | SINAPI | 97668 | ELETRODUTO FLEXÍVEL CORRUGADO, PEAD, DN 63 (2"), PARA REDE ENTERRADA DE DISTRIBUIÇÃO DE ENERGIA ELÉTRICA - FORNECIMENTO E INSTALAÇÃO. AF_12/2021 | M | 15 | 12.42 | 26.4% | 15.7 | 235.5
18.7.9 | SINAPI | 91854 | ELETRODUTO FLEXÍVEL CORRUGADO, PVC, DN 25 MM (3/4"), PARA CIRCUITOS TERMINAIS, INSTALADO EM PAREDE - FORNECIMENTO E INSTALAÇÃO. AF_03/2023 | M | 125 | 12.17 | 26.4% | 15.38 | 1922.5
18.7.10 | SINAPI | 91856 | ELETRODUTO FLEXÍVEL CORRUGADO, PVC, DN 32 MM (1"), PARA CIRCUITOS TERMINAIS, INSTALADO EM PAREDE - FORNECIMENTO E INSTALAÇÃO. AF_03/2023 | M | 20 | 15.12 | 26.4% | 19.11 | 382.2
18.7.11 | COMPOSIÇÃO | Q20.1 | PERFILADO PERFURADO SIMPLES 38 X 38 MM, CHAPA 22, INCLUSO SUPORTES E CONEXÕES DE FIXAÇÃO - FORNECIMENTO E INSTALAÇÃO | M | 86 | 23.22 | 26.4% | 29.35 | 2524.1
18.7.12 | COMPOSIÇÃO | Q21.1 | CAIXA DE PASSAGEM DE PAREDE, DE EMBUTIR, EM TERMOPLASTICO / PVC, COM TAMPA APARAFUSADA, DIMENSOES 400 X 400 X *120* MM - FORNECIMENTO E INSTALAÇÃO | UN | 1 | 392.11 | 26.4% | 495.63 | 495.63
18.7.13 | COMPOSIÇÃO | Q22.1 | RACK DE PAREDE PADRÃO 19" 12U X 570MM COM ESTRUTURA SOLDADA EM AÇO SAE 1020 1,5MM, PORTA FRONTAL EMBUTIDA, ARMAÇÃO EM AÇO 1,5MM, COM VISOR EM ACRÍLICO FUMÊ 2MM, COM FECHADURA ESCAMOTEÁVEL, COM LATERAIS E FUNDOS REMOVÍVEIS 0,75MM, COM ALETAS DE VENTILAÇÃO E FECHO RÁPIDO, COM KIT DE 1º E 2º PLANO MÓVEL 1,5MM COM FUROS 9X9MM PARA PORCA GAIOLA, COM GUIA ARGOLAS SOLDADAS INTERNAMENTE NAS COLUNAS TRASEIRAS PARA ACOMODAÇÃO DE CABOS, COM BASE DE 1,9MM COM ABERTURA NA PARTE TRASEIRA PARA PASSAGEM DE CABOS, COM 1 BANDEJA FIXA 1U X 500 MM, COM 1 RÉGUA DE 8 TOMADAS 2P+T 10A, COM 2 GUIA ORGANIZADOR DE CABOS 1U - FORNECIMENTO E INSTALAÇÃO | UN | 2 | 1107.84 | 26.4% | 1400.31 | 2800.62
18.7.14 | COMPOSIÇÃO | Q23.1 | PATCH CORD PRONTO, CATEGORIA 6 (CAT 6) UTP, 23 AWG, 4 PARES, EXTENSAO DE 1,50 M - FORNECIMENTO E INSTALAÇÃO | UN | 24 | 32.47 | 26.4% | 41.04 | 984.96
18.7.15 | COMPOSIÇÃO | Q24.1 | SWITCH GERENCIÁVEL 24 PORTAS RJ45 GIGABIT (10/100/1000MBPS) + 04 PORTAS SFP - FORNECIMENTO E INSTALAÇÃO | UN | 1 | 3708.83 | 26.4% | 4687.96 | 4687.96
18.7.16 | COMPOSIÇÃO | Q25.1 | SWITCH 8 PORTAS RJ45 GIGABIT (10/100/1000MBPS) - FORNECIMENTO E INSTALAÇÃO | UN | 1 | 147.33 | 26.4% | 186.23 | 186.23
|  |  | TOTAL DO SUBITEM | [5 empty] | 20575.61
TOTAL DO ITEM | [8 empty] | 247377.84
19 |  |  | PPCI
19.1 | COMPOSIÇÃO | Q26.1 | LUMINÁRIA DE EMERGÊNCIA AUTÔNOMA TIPO 2 FARÓIS LED, 2200 LÚMENS - FORNECIMENTO E INSTALAÇÃO | M3 | 25 | 160.0051 | 26.4% | 202.25 | 5056.25
19.2 | COMPOSIÇÃO | Q27.1 | PLACA FOTOLUMINESCENTE INDICATIVA DE SAÍDA COM BONECO E SETA 50X15CM - FORNECIMENTO E INSTALAÇÃO | M2 | 27 | 44.393 | 26.4% | 56.11 | 1514.97
19.3 | COMPOSIÇÃO | Q28.1 | PLACA LUMINOSA AUTÔNOMA INDICATIVA DE SAÍDA 24X18CM - FORNECIMENTO E INSTALAÇÃO | M | 3 | 71.363 | 26.4% | 90.2 | 270.6
19.4 | COMPOSIÇÃO | Q29.1 | PLACA LUMINOSA AUTÔNOMA INDICATIVA DE SAÍDA 50X32CM - FORNECIMENTO E INSTALAÇÃO | M2 | 6 | 250.8245 | 26.4% | 317.04 | 1902.24
19.5 | COMPOSIÇÃO | Q30.1 | PLACA FOTOLUMINESCENTE INDICATIVA DE LOTAÇÃO MÁXIMA 40X20CM - FORNECIMENTO E INSTALAÇÃO | M | 1 | 40.8415 | 26.4% | 51.62 | 51.62
19.6 | COMPOSIÇÃO | Q31.1 | PLACA FOTOLUMINESCENTE INDICATIVA DE ACESSO RESTRITO 40X20CM - FORNECIMENTO E INSTALAÇÃO | M2 | 1 | 40.8415 | 26.4% | 51.62 | 51.62
19.7 | COMPOSIÇÃO | Q32.1 | EXTINTOR DE INCÊNDIO PORTÁTIL COM CARGA DE PQS DE 4 KG, CLASSE BC, COM PLACA COM SETA INDICATIVA EXTINTOR - 13X20CM, COM PLACA CIRCULAR PROIBIDO COLOCAR MATERIAIS Ø20CM, COM SUPORTE DE PAREDE PARA EXTINTOR FIXADO COM 2 BUCHAS S8 E 2 PARAFUSOS Ø4,8X50MM - FORNECIMENTO E INSTALAÇÃO. | M2 | 13 | 259.874 | 26.4% | 328.48 | 4270.24
19.8 | COMPOSIÇÃO | Q33.1 | ABRIGO PARA GÁS 130X80X133CM (LXCXA) EM ALVENARIA PARA 2 BOTIJÃO P13, REBOCO INTERNO E EXTERNO, PINTURA INTERNA E EXTERNA, COM PORTA VENEZINA 65X105CM COM VENTILAÇÃO PERMANENTE, COM PLACA DE SINALIZAÇÃO DE CENTRAL DE GÁS - FORNECIMENTO E INSTALAÇÃO | UN | 1 | 3066.21 | 26.4% | 3875.69 | 3875.69
19.9 | COMPOSIÇÃO | Q34.1 | REGISTRO OU REGULADOR DE GÁS DE COZINHA COM MANGUEIRA, VÁLVULA E CONEXÕES - FORNECIMENTO E INSTALAÇÃO. AF_08/2021 | UN | 1 | 337.05 | 26.4% | 426.03 | 426.03
19.10 | COMPOSIÇÃO | Q35.1 | INSTALAÇÃO DE VENEZIANA INTERNA E EXTERNA PARA VENTILAÇÃO PERMANENTE Ø15CM, INCLUINDO DEMOLIÇÃO DE ALVENARIA, LIMPEZA DE ENTULHO E ACABAMENTO - FORNECIMENTO E INSTALAÇÃO | M3 | 2 | 86.5 | 26.4% | 109.34 | 218.68
19.11 | SINAPI | 103029 | REGISTRO OU REGULADOR DE GÁS DE COZINHA - FORNECIMENTO E INSTALAÇÃO. AF_08/2021 | UN | 1 | 48.08 | 26.4% | 60.77 | 60.77
19.12 | COMPOSIÇÃO | 92690 | TUBO DE AÇO PRETO SEM COSTURA, CLASSE MÉDIA, CONEXÃO SOLDADA, DN 20 (3/4"), INSTALADO EM RAMAIS E SUB-RAMAIS DE GÁS - FORNECIMENTO E INSTALAÇÃO. AF_01/2026 | UN | 10 | 90.95 | 26.4% | 114.96 | 1149.6
19.13 | COMPOSIÇÃO | Q36.1 | REGULARIZAÇÃO DE HABITE-SE NO SISTEMA ESCI DOS BOMBEIROS, COM FORNECIMENTO DE LAUDOS E DEMAIS DOCUMENTOS EXIGIDOS PELO CBMSC, COM ART DE EXECUÇÃO DE TODOS OS SISTEMAS | M3 | 1 | 1450 | 26.4% | 1832.8 | 1832.8
TOTAL DO ITEM | [8 empty] | 20681.11
VALOR TOTAL | [8 empty] | 3964184.03
NOME E Nº CREA/CAU DO RESPONSÁVEL TÉCNICO:
_____________________________
ARTHUR ZANDONAI JOHANN
ARQUITETO E URBANISTA
CAU/SC A253051-1
_______________________
JAKSOM NATAL CASTELLI
Prefeito Municipal
______________________________
ANDERSON BATISTI
ENGENHEIRO CIVIL
CREA/SC 164.139-0
______________________________
CHARLAN SMANIOTTO
ENGENHEIRO ELETRICISTA
CREA/SC 127.695-8

## Cronograma Físico-Financeiro
PLANILHA DE CRONOGRAMA FÍSICO-FINANCEIRO | [15 empty] | PLANILHA 01
MUNICÍPIO: QUILOMBO - SC | [15 empty] | FOLHA Nº
PROJETO: PROJETO DE ADEQUAÇÃO À ACESSIBILIDADE, REFORMA E AMPLIAÇÃO DO GINÁSIO DE ESPORTES MUNICIPAL - CENTRO - QUILOMBO/SC ÁREA DE ADEQUAÇÃO: 2.225,60 m² | [15 empty] | 002/005
LOCALIZAÇÃO: Rua dos Esportes - Centro, Quilombo - SC | [15 empty] | Data:
2026-04-01
Data de referência dos custos: 02/2026 - DESONERADO | [5 empty] | Periodicidade das etapas: Mensal
ITEM | DISCRIMINAÇÃO DOS SERVIÇOS | PERÍODO | [13 empty] | TOTAL
|  | Etapa 01 |  | Etapa 02 |  | Etapa 03 |  | Etapa 04 |  | Etapa 05 |  | Etapa 06 |  | Etapa 07
|  | R$ | % | R$ | % | R$ | % | R$ | % | R$ | % | R$ | % | R$ | % | R$ | %
1 | SERVIÇOS PRELIMINARES | 9850.818 | 15% | 9850.818 | 15% | 9850.818 | 15% | 9850.818 | 15% | 9850.818 | 15% | 9850.818 | 15% | 6567.212 | 10% | 65672.12 | 100%
2 | DEMOLIÇÕES E REMOÇÕES | 64917.07 | 100% | [12 empty] | 64917.07 | 100%
3 | CONSTRUÇÃO PAVTO TÉRREO - FRENTE |  |  |  |  | 365403.451 | 70% | 156601.479 | 30% | [6 empty] | 522004.93 | 100%
4 | CONSTRUÇÃO SEGUNDO PAVTO - FRENTE | [6 empty] | 131843.49 | 60% | 87895.66 | 40% |  |  |  |  | 219739.15 | 100%
5 | CONSTRUÇÃO COBERTURA/PLATIBANDA - FRENTE | [8 empty] | 73830.759 | 30% | 172271.771 | 70% |  |  | 246102.53 | 100%
6 | CONSTRUÇÃO PAVTO TÉRREO - FUNDOS | [6 empty] | 225204.568 | 40% | 337806.852 | 60% |  |  |  |  | 563011.42 | 100%
7 | CONSTRUÇÃO SEGUNDO PAVTO - FUNDOS | [8 empty] | 119893.788 | 70% | 51383.052 | 30% |  |  | 171276.84 | 100%
8 | CONSTRUÇÃO COBERTURA/PLATIBANDA - FUNDOS | [8 empty] | 97707.365 | 70% | 41874.585 | 30% |  |  | 139581.95 | 100%
9 | CLIMATIZAÇÃO | [10 empty] | 57481.02 | 50% | 57481.02 | 50% | 114962.04 | 100%
10 | HIDRÁULICA | [6 empty] | 12293.88 | 20% | 18440.82 | 30% | 12293.88 | 20% | 18440.82 | 30% | 61469.4 | 100%
11 | ESGOTO E PLUVIAL | [6 empty] | 57155.046 | 30% | 57155.046 | 30% | 38103.364 | 20% | 38103.364 | 20% | 190516.82 | 100%
12 | ACESSIBILIDADE GERAL | [12 empty] | 16523.19 | 100% | 16523.19 | 100%
13 | REFORMA QUADRA |  |  | 172302.795 | 50% | 172302.795 | 50% | [8 empty] | 344605.59 | 100%
14 | ÁREA EXTERNA E PAISAGISMO | [10 empty] | 14015.798 | 20% | 56063.192 | 80% | 70078.99 | 100%
15 | LIMPEZA FINAL DE OBRA | [13 empty] | 100% | 4184.13 | 100%
TOTAL NO MÊS (SIMPLES) |  | 74767.888 | 2.675% | 182153.613 | 6.518% | 547557.064 | 19.59% | 592949.281 | 21.22% | 802581.108 | 28.72% | 397274.288 | 14.22% | 193178.798 | 6.912% | 2794646.17 | 100.1%
TOTAL NO MÊS (ACUMULADO) |  | 74767.888 | 2.675% | 256921.501 | 9.193% | 804478.565 | 28.79% | 1397427.846 | 50% | 2200008.954 | 78.72% | 2597283.242 | 92.94% | 2790462.04 | 99.85%
ITEM | DISCRIMINAÇÃO DOS SERVIÇOS | PERÍODO | [13 empty] | TOTAL
|  | Etapa 01 |  | Etapa 02 |  | Etapa 03 |  | Etapa 04 |  | Etapa 05 |  | Etapa 06 |  | Etapa 07
|  | R$ | % | R$ | % | R$ | % | R$ | % | R$ | % | R$ | % | R$ | % | R$ | %
16 | ESTRUTURAL FRENTE | 271705.715 | 50% | 271705.715 | 50% | [10 empty] | 543411.43 | 100%
17 | ESTRUTURAL FUNDOS |  |  |  |  | 179033.74 | 50% | 179033.74 | 50% | [6 empty] | 358067.48 | 100%
18 | INSTALAÇÕES ELÉTRICAS | [6 empty] | 61844.46 | 25% | 61844.46 | 25% | 61844.46 | 25% | 61844.46 | 25% | 247377.84 | 100%
19 | PPCI | [6 empty] | 5170.2775 | 25% | 5170.2775 | 25% | 5170.2775 | 25% | 5170.2775 | 25% | 20681.11 | 100%
TOTAL NO MÊS (SIMPLES) |  | 271705.715 | 23.23% | 271705.715 | 23.23% | 179033.74 | 15.31% | 246048.4775 | 21.04% | 67014.7375 | 5.73% | 67014.7375 | 5.73% | 67014.7375 | 5.73% | 1169537.86 | 100%
TOTAL NO MÊS (ACUMULADO) |  | 271705.715 | 23.23% | 543411.43 | 46.46% | 722445.17 | 61.77% | 968493.6475 | 82.81% | 1035508.385 | 88.54% | 1102523.1225 | 94.27% | 1169537.86 | 100%
NOME E Nº CREA/CAU DO RESPONSÁVEL TÉCNICO: | [11 empty] | PREFEITO MUNICIPAL:
______________________________
ADRIEL STUCHI
ARQUITETO E URBANISTA
CAU/SC A147216-0
______________________________
ARTHUR ZANDONAI JOHANN
ARQUITETO E URBANISTA
CAU/SC A253051-1
_____________________________
Jaksom Natal Castelli
Prefeito Municipal
______________________________
ANDERSON BATISTI
ENGENHEIRO CIVIL
CREA/SC 164.139-0
______________________________
CHARLAN SMANIOTTO
ENGENHEIRO ELETRICISTA
CREA/SC 127.695-8